## 一、长度
序 号 | 计 量 器 具 | 准 确 度 | 测 量 范 围 | 单 | 收费标准 | 第一次 | 第二次 | 本次拟 | 下调比例 | 备 注 | 检定周期 | 不下调原因
| 名 称 | 或 等 级 |  | 位 |  | 下调 | 下调 | 下调
C-1-1 | 量块 | 二等 | ≤100mm | 块 | 250 |  |  | 125 | 50% |  | 一年
|  | 三等 | ≤100mm | 块 | 70 |  |  | 70 | 0% |  | 一年 | 原定价合理
|  | 四等 | ≤100mm | 块 | 50 |  |  | 50 | 0% |  | 一年 | 原定价合理
|  | 五、六等 | ≤100mm | 块 | 35 |  |  | 35 | 0% |  | 一年 | 原定价合理
|  | 四等 | ＞(100~500)mm | 块 | 200 |  |  | 200 | 0% |  | 一年 | 原定价合理
|  | 五、六等 | ＞(100~500)mm | 块 | 150 |  |  | 150 | 0% |  | 一年 | 原定价合理
|  | 四等 | ＞(500~1000)mm | 块 | 300 |  |  | 300 | 0% |  | 一年 | 原定价合理
|  | 五、六等 | ＞(500~1000)mm | 块 | 150 |  |  | 150 | 0% |  | 一年 | 原定价合理
C-2-2 | 量块辅助块 |  |  | 块 | 80 |  |  | 80 | 0% |  | 一年 | 原定价合理
C-3-3 | 角度块 | 1级、2级 |  | 角 | 50 |  |  | 50 | 0% |  | 一年 | 原定价合理
C-4-4 | 多面棱体 | 一级 | (4~72)面 | 角 | 40 |  |  | 25 | 37.5% |  | 一年
|  | 二级 | (4~72)面 | 角 | 35 |  |  | 20 | 42.86% |  | 一年
C-5-5 | 圆度标准块 |  |  | 块 | 400 |  |  | 200 | 50% |  | 一年
C-6-6 | 标准金属线纹尺 | 一等 | 0~1000mm | 支 | 1850 |  |  | 1200 | 35.14% |  | 一年
| (含光栅尺) | 二等 | 0~1000mm | 支 | 1020 |  |  | 800 | 21.57% |  | 一年
|  | 三等 | 0~1000mm | 支 | 650 |  |  | 650 | 0% |  | 一年 | 原定价合理
C-7-7 | 柯氏干涉仪 |  | 0~100mm | 台 | 420 |  |  | 220 | 47.62% |  | 一年
C-8-8 | 万能工具显微镜 | ±(1.0+L/100)μm | 200mm×100mm | 台 | 840 |  |  | 840 | 0% |  | 一年 | 原定价低
C-9-9 | 大型工具显微镜 | ±3μm | 150mm×50mm | 台 | 560 |  |  | 510 | 8.929% |  | 一年
C-10-10 | 小型工具显微镜 | ±3μm | 75mm×50mm | 台 | 525 |  |  | 500 | 4.762% |  | 一年
C-11-11 | 测量显微镜 | ±(5+L/15)μm | 0~58mm | 台 | 370 |  |  | 370 | 0% |  | 一年 | 原定价合理
C-12-12 | 读数显微镜 | ±(0.6～10)μm | 0~6mm | 台 | 120 |  |  | 120 | 0% |  | 一年 | 原定价低
|  |  | 0~10mm | 台 | 180 |  |  | 180 | 0% |  | 一年 | 原定价低
C-13-13 | 金相显微镜 |  |  | 台 | 420 |  |  | 420 | 0% |  | 一年 | 原定价合理
C-14-14 | 光切显微镜 |  |  | 台 | 300 |  |  | 150 | 50% |  | 一年
C-15-15 | 手术显微镜 |  |  | 台 | 500 | 450 |  | 450 | 10% |  | 一年
C-16-16 | 生物显微镜 |  |  | 台 | 300 |  |  | 300 | 0% |  | 一年 | 原定价合理
C-17-17 | 干涉显微镜 |  |  | 台 | 350 |  |  | 280 | 20% |  | 一年
C-18-18 | 显微医学图象装置 |  |  | 台 | 680 | 612 |  | 612 | 10% |  | 一年
C-19-19 | 裂隙灯显微镜 |  |  | 台 | 380 |  |  | 360 | 5.263% |  | 一年
C-20-20 | 电动轮廓仪(大型) |  |  | 台 | 600 |  |  | 600 | 0% |  | 一年 | 原定价低
C-21-21 | 电动轮廓仪(小型) |  |  | 台 | 400 |  |  | 400 | 0% |  | 一年 | 原定价低
C-22-22 | 光电准直仪 |  | 0~10" | 台 | 560 |  |  | 540 | 3.571% |  | 一年
C-23-23 | 光电倾斜仪 | 6" |  | 台 | 300 |  |  | 200 | 33.33% |  | 一年
C-24-24 | 自准直仪 |  | 0~10′ | 台 | 480 |  |  | 480 | 0% |  | 一年 | 原定价低
C-25-25 | 小角度检查仪 |  |  | 台 | 600 |  |  | 300 | 50% |  | 一年
C-26-26 | 角度规 |  | 0~360° | 台 | 90 |  |  | 80 | 11% |  | 一年
C-27-27 | 接触式干涉仪 |  | 0~150mm | 台 | 520 |  |  | 520 | 0% |  | 一年 | 原定价低
C-28-28 | 平面等厚干涉仪 |  | 0~200mm | 台 | 440 |  |  | 220 | 50% |  | 一年
C-29-29 | 等倾干涉仪 | 0.01μm | 0~300mm | 台 | 380 |  |  | 190 | 50% |  | 一年
C-30-30 | 测长机 | ±(0.5+L/100)μm | 0~1000mm | 台 | 800 |  |  | 800 | 0% |  | 一年 | 原定价低
|  | ±(0.5+L/100)μm | 0~2000mm | 台 | 1000 |  |  | 1000 | 0% |  | 一年 | 原定价低
|  | ±(0.5+L/100)μm | 0~3000mm | 台 | 1100 |  |  | 1100 | 0% |  | 一年 | 原定价低
|  | ±(0.5+L/100)μm | 0~6000mm | 台 | 1400 |  |  | 1200 | 14.29% |  | 一年
C-31-31 | 立式测长仪 | ±(1.0+L/100)μm | 0~100mm | 台 | 440 |  |  | 360 | 18.18% |  | 一年
C-32-32 | 卧式测长仪 | ±(1.0+L/100)μm | 0~450mm | 台 | 440 |  |  | 440 | 0% | 两用加倍 | 一年 | 原定价低
C-33-33 | 立式光学计 | ±0.25μm | 0~180mm | 台 | 440 |  |  | 440 | 0% |  | 一年 | 原定价低
C-34-34 | 卧式光学计 | ±0.25μm | 0~300mm | 台 | 440 |  |  | 440 | 0% |  | 一年 | 原定价低
|  | ±0.25μm | 0~500mm | 台 | 450 |  |  | 450 | 0% |  | 一年 | 原定价低
C-35-35 | 超级光学计 | ±(0.05+A/400)μm | 0~250mm | 台 | 500 |  |  | 420 | 16% |  | 一年
C-36-36 | 投影光学计 |  | 200mm | 台 | 450 |  |  | 450 | 0% |  | 一年 | 原定价低
C-37-37 | 扭簧测微计 | ±(0.1~0.5)μm |  | 台 | 80 |  |  | 80 | 0% |  | 一年 | 原定价合理
C-38-38 | 电感测微仪 |  | 0~1000μm | 台 | 420 |  |  | 420 | 0% |  | 一年 | 原定价合理
C-39-39 | 扭簧比较仪 |  |  | 台 | 70 |  |  | 70 | 0% |  | 一年 | 原定价合理
C-40-40 | 投影仪 |  |  | 台 | 520 |  |  | 520 | 0% | 大型 | 一年 | 原定价低
|  |  |  | 台 | 500 |  |  | 500 | 0% | 中型 | 一年 | 原定价低
|  |  |  | 台 | 450 |  |  | 450 | 0% | 小型 | 一年 | 原定价低
C-41-41 | 测厚仪 |  |  | 台 | 350 |  |  | 350 | 0% |  | 一年 | 原定价合理
C-42-42 | 圆度仪 |  |  | 台 | 2200 |  |  | 2000 | 9.091% | A级 | 一年
|  |  |  | 台 | 2000 |  |  | 1800 | 10% | B级 | 一年
|  |  |  | 台 | 2000 |  |  | 1500 | 25% | C级 | 一年
C-43-43 | 高精度测角仪 |  | 0~360° | 台 | 1800 |  |  | 1200 | 33.33% |  | 一年
C-44-44 | 中精度测角仪 |  | 0~360° | 台 | 950 |  |  | 860 | 10% |  | 一年
C-45-45 | 低精度测角仪 |  | 0~360° | 台 | 780 |  |  | 730 | 6% |  | 一年
C-46-46 | 光栅分度头 |  |  | 台 | 550 |  |  | 530 | 4% |  | 一年
C-47-47 | 光学分度头 | A＜3" |  | 台 | 460 |  |  | 440 | 5% |  | 一年
|  | 3"＜A＜6" |  | 台 | 440 |  |  | 420 | 5% |  | 一年
|  | A＞6" |  | 台 | 400 |  |  | 380 | 5% |  | 一年
C-48-48 | 多齿分度台 |  |  | 台 | 1000 |  |  | 960 | 4% |  | 一年
C-49-49 | 感应同步器 |  | 0~300mm | 支 | 900 |  |  | 700 | 22.22% |  | 一年
|  |  | 0~500mm | 支 | 1000 |  |  | 750 | 25% |  | 一年
|  |  | 0~1000mm | 支 | 1200 |  |  | 900 | 25% |  | 一年
C-50-50 | 竹木直尺 |  |  | 支 | 8 |  |  | 5 | 37.5% |  | 一年
C-51-51 | 套管尺 |  |  | 支 | 200 |  |  | 200 | 0% |  | 一年 | 原定价低
C-52-52 | 刻度直角尺 |  |  | 支 | 50 |  |  | 50 | 0% |  | 一年 | 原定价合理
C-53-53 | 钢直尺 |  |  | 支 | 30 |  |  | 30 | 0% | 500mm以上加收10元 | 一年 | 原定价合理
C-54-54 | 钢卷尺 |  | 1~200m | 支 | 60 |  |  | 60 | 0% | 5米以上每米加2元 | 半年 | 原定价合理
C-55-55 | 带锤钢卷尺(测油尺) |  |  | 支 | 60 |  |  | 60 | 0% | 5米以上每米加3元 | 半年 | 原定价合理
C-56-56 | 因瓦水准尺 |  |  | 米 | 150 |  |  | 150 | 0% |  | 一年 | 原定价合理
C-57-57 | 水准标尺(塔尺) |  |  | 米 | 150 |  |  | 150 | 0% |  | 一年 | 原定价合理
C-58-58 | 磁尺 | ＞10μm | 0~1000mm | 支 | 1000 |  |  | 750 | 25% |  | 一年
C-59-59 | 容栅尺 | ＞10μm | 0~1000mm | 支 | 1000 |  |  | 750 | 25% |  | 一年
C-60-60 | 测绳 |  |  | 米 | 18 |  |  | 15 | 16.67% | 5米以上每米加2元 | 一年
C-61-61 | 游标卡尺 |  | 0~300mm | 支 | 140 |  |  | 90 | 36% |  | 一年
|  |  | 0~1000mm | 支 | 260 |  |  | 170 | 35% |  | 一年
|  |  | 0~2000mm | 支 | 400 |  |  | 300 | 25% |  | 一年
|  |  | ＞2000mm | 支 | 450 |  |  | 340 | 24% |  | 一年
C-62-62 | 深度游标卡尺 |  | 0~500mm | 支 | 110 |  |  | 70 | 36% |  | 一年
|  |  | ＞500mm | 支 | 150 |  |  | 90 | 40% |  | 一年
C-63-63 | 高度游标卡尺 |  | 0~300mm | 支 | 110 |  |  | 70 | 36% |  | 一年
|  |  | 0~1000mm | 支 | 240 |  |  | 160 | 33% |  | 一年
|  |  | ＞1000mm | 支 | 300 |  |  | 200 | 33% |  | 一年
C-64-64 | 电子数显高度尺 |  | 0~300mm | 支 | 150 |  |  | 100 | 33% |  | 一年
|  |  | 0~500mm | 支 | 160 |  |  | 120 | 25% |  | 一年
C-65-65 | 数显卡尺 |  | 0~300mm | 支 | 160 |  |  | 110 | 31% |  | 一年
|  |  | (300~500)mm | 支 | 200 |  |  | 140 | 30% |  | 一年
|  |  | (500~1000)mm | 支 | 260 |  |  | 180 | 31% |  | 一年
C-66-66 | 带表卡尺 |  | 0~300mm | 支 | 140 |  |  | 90 | 36% |  | 一年
C-67-67 | 齿厚游标卡尺 |  | 模数1~26，2~16 | 支 | 200 |  |  | 120 | 40% |  | 一年
C-68-68 | 外径千分尺 |  | ＞0~100mm | 支 | 70 |  |  | 70 | 0% |  | 一年 | 原定价合理
|  |  | ＞(100~500)mm | 支 | 80 |  |  | 80 | 0% |  | 一年 | 原定价合理
|  |  | ＞(500~1000)mm | 支 | 110 |  |  | 110 | 0% |  | 一年 | 原定价合理
|  |  | ＞(1000~1500)mm | 支 | 200 |  |  | 120 | 40% |  | 一年
|  |  | ＞1500mm | 支 | 280 |  |  | 150 | 46.43% |  | 一年
C-69-69 | 内径千分尺 |  | ≤600mm | 支 | 160 |  |  | 160 | 0% |  | 一年 | 原定价合理
|  |  | ＞(600~1400)mm | 支 | 180 |  |  | 180 | 0% |  | 一年 | 原定价合理
|  |  | ＞(1400~2000)mm | 支 | 200 |  |  | 200 | 0% |  | 一年 | 原定价合理
C-70-70 | 千分尺校对杆 |  | (1500~2000)mm | 支 | 75 |  |  | 75 | 0% |  | 一年 | 原定价合理
|  |  | (1000~1500)mm | 支 | 75 |  |  | 75 | 0% |  | 一年 | 原定价合理
|  |  | (500~1000)mm | 支 | 75 |  |  | 75 | 0% |  | 一年 | 原定价合理
|  |  | (100~500)mm | 支 | 55 |  |  | 55 | 0% |  | 一年 | 原定价合理
|  |  | 100mm 以下 | 支 | 45 |  |  | 45 | 0% |  | 一年 | 原定价合理
C-71-71 | 公法线千分尺 |  |  | 支 | 160 |  |  | 120 | 25% |  | 一年
C-72-72 | 螺纹千分尺 |  | 0~150mm | 支 | 70 |  |  | 50 | 28.57% |  | 一年
C-73-73 | 深度千分尺 |  | 0~150mm | 支 | 60 |  |  | 60 | 0% |  | 一年 | 原定价合理
C-74-74 | 杠杆式千分尺 |  | 0~100mm | 支 | 60 |  |  | 30 | 50% |  | 一年
C-75-75 | 扭簧杠杆千分尺 |  | 0~100mm | 支 | 60 |  |  | 30 | 50% |  | 一年
C-76-76 | 公法线杠杆千分尺 |  | 0~100mm | 支 | 160 |  |  | 120 | 25% |  | 一年
C-77-77 | 内测千分尺 |  | 0~50mm | 支 | 60 |  |  | 60 | 0% |  | 一年 | 原定价合理
C-78-78 | 孔径千分尺 |  | (6~200)mm | 支 | 60 |  |  | 60 | 0% |  | 一年 | 原定价合理
C-79-79 | 壁厚千分尺 |  | 0~25mm | 支 | 60 |  |  | 50 | 16.67% |  | 一年
C-80-80 | 板厚千分尺 |  | 0~25mm | 支 | 60 |  |  | 50 | 16.67% |  | 一年
C-81-81 | 带表千分尺 |  | 0~100mm | 支 | 60 |  |  | 50 | 16.67% |  | 一年
C-82-82 | 电子数显千分尺 |  | 0~50mm | 支 | 150 |  |  | 150 | 0% |  | 一年 | 原定价合理
C-83-83 | 百分表 |  | 0~3mm | 支 | 50 |  |  | 50 | 0% |  | 一年 | 原定价合理
|  |  | 0~5mm | 支 | 50 |  |  | 50 | 0% |  | 一年 | 原定价合理
|  |  | 0~10mm | 支 | 60 |  |  | 60 | 0% |  | 一年 | 原定价合理
|  |  | ＞10mm | 支 | 70 |  |  | 70 | 0% |  | 一年 | 原定价合理
C-84-84 | 大量程百分表 | 0级，1级 | 0~30mm | 支 | 70 |  |  | 70 | 0% |  | 一年 | 原定价合理
|  |  | 0~50mm | 支 | 80 |  |  | 80 | 0% |  | 一年 | 原定价合理
C-85-85 | 杠杆百分表 |  |  | 支 | 70 |  |  | 70 | 0% |  | 一年 | 原定价合理
C-86-86 | 内径百分表 |  | (6~450)mm | 支 | 60 |  |  | 60 | 0% |  | 一年 | 原定价合理
C-87-87 | 百分表卡规 |  | 0~1000mm | 支 | 70 |  |  | 60 | 14.29% |  | 一年
C-88-88 | 千分表 |  | 0~1mm | 支 | 50 |  |  | 50 | 0% |  | 一年 | 原定价合理
C-89-89 | 杠杆千分表 |  | 0~0.2mm | 支 | 70 |  |  | 70 | 0% |  | 一年 | 原定价合理
C-90-90 | 内径千分表 |  | (10~400)mm | 支 | 70 |  |  | 70 | 0% |  | 一年 | 原定价合理
C-91-91 | 测微表 |  |  | 支 | 70 |  |  | 60 | 14.29% |  | 一年
C-92-92 | 电子数显指示表 | 0级及以下 | 0~3mm | 支 | 80 |  |  | 80 | 0% |  | 一年 | 原定价合理
C-92-92 | 电子数显指示表 | 0级及以下 | 0~5mm | 支 | 100 |  |  | 100 | 0% |  | 一年 | 原定价合理
|  |  | 0~10mm | 支 | 150 |  |  | 150 | 0% |  | 一年 | 原定价合理
|  |  | ＞10mm | 支 | 200 |  |  | 200 | 0% |  | 一年 | 原定价合理
C-93-93 | 平面平晶 | 一，二级 | ≤60mm | 块 | 80 |  |  | 80 | 0% |  | 一年 | 原定价合理
|  | 一，二级 | 60mm＜D＜100mm | 块 | 130 |  |  | 110 | 15.38% |  | 一年
|  |  | 一系列 | 块 | 80 |  |  | 80 | 0% |  | 一年 | 原定价合理
|  |  | 二系列 | 块 | 80 |  |  | 80 | 0% |  | 一年 | 原定价合理
|  |  | 三系列 | 块 | 90 |  |  | 90 | 0% |  | 一年 | 原定价合理
|  |  | 四系列 | 块 | 90 |  |  | 90 | 0% |  | 一年 | 原定价合理
C-94-94 | 平板 | 00级及以下 | 300mm×200mm | 块 | 160 |  |  | 160 | 0% |  | 一年 | 原定价合理
|  |  | 300mm×400mm | 块 | 280 |  |  | 280 | 0% |  | 一年 | 原定价合理
|  |  | 400mm×400mm | 块 | 440 |  |  | 440 | 0% |  | 一年 | 原定价合理
|  |  | 450mm×600mm | 块 | 640 |  |  | 640 | 0% |  | 一年 | 原定价合理
|  |  | 500mm×800mm | 块 | 780 |  |  | 780 | 0% |  | 一年 | 原定价合理
|  |  | 750mm×1000mm | 块 | 950 |  |  | 950 | 0% |  | 一年 | 原定价合理
|  |  | 1000mm×1500mm | 块 | 1100 |  |  | 1100 | 0% |  | 一年 | 原定价合理
|  |  | 1500mm×2000mm | 块 | 1250 |  |  | 1200 | 4% |  | 一年
|  |  | 2000mm×3000mm | 块 | 1480 |  |  | 1400 | 5.405% |  | 一年
|  |  | 3000mm×5000mm | 块 | 1700 |  |  | 1700 | 0% |  | 一年 | 原定价合理
C-95-95 | 方箱 | Ⅰ级及以下 | (100~200)mm | 件 | 280 |  |  | 270 | 3.571% |  | 一年
|  |  | (200~300)mm | 件 | 300 |  |  | 290 | 3.333% |  | 一年
|  |  | (300~400)mm | 件 | 320 |  |  | 310 | 3.125% |  | 一年
|  |  | (400~500)mm | 件 | 350 |  |  | 330 | 6% |  | 一年
|  |  | ＞500mm | 件 | 380 |  |  | 350 | 8% |  | 一年
C-96-96 | 孔板 |  | ≤200mm | 块 | 1000 |  |  | 1000 | 0% |  | 一年 | 原定价合理
|  |  | 200mm＜d≤500mm | 块 | 1500 |  |  | 1500 | 0% |  | 一年 | 原定价合理
|  |  | d＞500mm | 块 | 1800 |  |  | 1800 | 0% |  | 一年 | 原定价合理
C-97-97 | 刀口尺 | 0级 | 0~300mm | 支 | 50 |  |  | 50 | 0% |  | 一年 | 原定价合理
|  | 一级 | 0~300mm | 支 | 50 |  |  | 50 | 0% |  | 一年 | 原定价合理
C-98-98 | 三棱尺 |  | 0~300mm | 支 | 60 |  |  | 30 | 50% |  | 一年
C-99-99 | 四棱尺 |  | 0~300mm | 支 | 65 |  |  | 35 | 46.15% |  | 一年
C-100-100 | 平尺 |  | 0~1000mm | 支 | 110 |  |  | 100 | 9.091% |  | 一年
|  |  | ＞(1000~2000)mm | 支 | 170 |  |  | 120 | 29.41% |  | 一年
|  |  | ＞2000mm | 支 | 190 |  |  | 140 | 26.32% |  | 一年
C-101-101 | 研磨平尺 | 0.2μm | 200mm | 支 | 280 |  |  | 280 | 0% |  | 一年 | 原定价低
C-102-102 | 工程水平尺 |  | (250~500)mm | 支 | 100 |  |  | 100 | 0% |  | 一年 | 原定价合理
C-103-103 | 圆柱直角尺 |  | ＜500mm | 支 | 150 |  |  | 140 | 6.667% |  | 一年
|  |  | ≥500mm | 支 | 180 |  |  | 140 | 22.22% |  | 一年
C-104-104 | 刀口形直角尺 |  | ≤200mm | 支 | 100 |  |  | 90 | 10% |  | 一年
C-105-105 | 宽座直角尺 |  | ≤200mm | 支 | 40 |  |  | 40 | 0% |  | 一年 | 原定价低
|  |  | ＞(200~500)mm | 支 | 60 |  |  | 60 | 0% |  | 一年 | 原定价低
|  |  | ＞(500~1000)mm | 支 | 90 |  |  | 80 | 11.11% |  | 一年
C-106-106 | 正弦尺 |  |  | 支 | 110 |  |  | 80 | 27.27% |  | 一年
C-107-107 | 木直尺检定器 |  | 0~1000mm | 台 | 170 |  |  | 100 | 41.18% |  | 一年
C-108-108 | 百分表检定器 | 4μm | 0~25mm | 台 | 220 |  |  | 220 | 0% | 数显加收100元 | 一年 | 原定价低
C-109-109 | 千分表检定仪 | 2μm | 0~5mm | 台 | 240 |  |  | 240 | 0% |  | 一年 | 原定价低
C-110-110 | 测高仪 |  | ≤600mm | 台 | 450 |  |  | 450 | 0% |  | 一年 | 原定价低
|  |  | ＞600mm | 台 | 800 |  |  | 800 | 0% |  | 一年 | 原定价低
C-111-111 | 水平仪检定器 |  |  | 台 | 380 |  |  | 380 | 0% |  | 一年 | 原定价低
C-112-112 | 指示表综合检具 | 0.004mm | 0~25mm | 台 | 300 |  |  | 240 | 20% |  | 一年
C-113-113 | 量仪测力仪 |  |  | 台 | 180 |  |  | 180 | 0% |  | 一年 | 原定价低
C-114-114 | 合像水平仪 |  |  | 台 | 300 |  |  | 300 | 0% |  | 一年 | 原定价合理
C-115-115 | 框，条式水平仪 |  |  | 台 | 160 |  |  | 160 | 0% |  | 一年 | 原定价合理
C-116-116 | 电子水平仪 |  |  | 台 | 380 |  |  | 380 | 0% |  | 一年 | 原定价合理
C-117-117 | 钳工水平仪 |  |  | 台 | 140 |  |  | 120 | 14.29% |  | 一年
C-118-118 | 光学象限仪 |  |  | 台 | 300 |  |  | 240 | 20% |  | 一年
C-119-119 | 光面塞规 |  |  | 支 | 70 |  |  | 70 | 0% |  | 一年 | 原定价低
C-120-120 | 圆锥塞规 |  |  | 支 | 180 |  |  | 180 | 0% |  | 一年 | 原定价低
C-121-121 | 卡规 |  | ＜500mm | 支 | 40 |  |  | 40 | 0% |  | 一年 | 原定价低
|  |  | ≥(500~1000)mm | 支 | 45 |  |  | 45 | 0% |  | 一年 | 原定价低
C-122-122 | 标准环规 |  | 0~400mm | 支 | 80 |  |  | 80 | 0% |  | 一年 | 原定价低
C-123-123 | 光面环规 |  | 0~400mm | 支 | 60 |  |  | 60 | 0% |  | 一年 | 原定价低
C-124-124 | 圆锥量规 |  |  | 支 | 100 |  |  | 100 | 0% |  | 一年 | 原定价低
C-125-125 | 螺纹塞规 |  |  | 支 | 100 |  |  | 100 | 0% |  | 一年 | 原定价低
C-126-126 | 塞尺 |  | (0.02~1)mm | 片 | 3 |  |  | 3 | 0% |  | 半年 | 原定价合理
C-127-127 | 三针 |  |  | 组 | 45 |  |  | 45 | 0% |  | 一年 | 原定价合理
C-128-128 | 半径样板 |  |  | 片 | 4 |  |  | 3 | 25% |  | 一年
C-129-129 | 分辨力板 | ±(1.5~48)μm | (0.6~19.2)mm | 块 | 620 |  |  | 620 | 0% |  | 一年 | 原定价合理
C-130-130 | 螺纹样板 |  |  | 片 | 3 |  |  | 2 | 33.33% |  | 一年
C-131-131 | 表面粗糙度样板 |  | Ra3.2μm以下 | 块 | 15 |  |  | 15 | 0% |  | 一年 | 原定价低
|  |  | Ra3.2μm以上 | 块 | 15 |  |  | 15 | 0% |  | 一年 | 原定价低
C-132-132 | 刮板细度计 |  |  | 套 | 220 |  |  | 220 | 0% |  | 一年 | 原定价合理
C-133-133 | 工程筛网 |  |  | 只 | 80 |  |  | 80 | 0% |  | 一年 | 原定价合理
C-134-134 | 经纬仪 | J1 | 0~360° | 台 | 780 |  |  | 740 | 5.128% |  | 一年
|  | J2 |  | 台 | 740 |  |  | 700 | 5.405% |  | 一年
|  | J6 |  | 台 | 620 |  |  | 580 | 6.452% |  | 一年
|  | J30 |  | 台 | 600 |  |  | 550 | 8.333% |  | 一年
C-135-135 | 电子经纬仪 | 0.5″ |  | 台 | 640 |  |  | 620 | 3.125% |  | 一年
|  | 2″ |  | 台 | 380 |  |  | 360 | 5.263% |  | 一年
|  | 3″ |  | 台 | 280 |  |  | 280 | 0% |  | 一年 | 原定价低
C-136-136 | 齿轮渐开线检查仪 |  |  | 台 | 1100 |  |  | 900 | 18% |  | 一年
C-137-137 | 齿轮周节检查仪 |  |  | 台 | 320 |  |  | 260 | 18.75% |  | 一年
C-138-138 | 齿轮啮合检查仪 |  |  | 台 | 550 |  |  | 300 | 45.45% |  | 一年
C-139-139 | 齿轮径向跳动检查仪 |  |  | 台 | 320 |  |  | 250 | 21.88% |  | 一年
C-140-140 | 齿轮参数综合检查仪 |  |  | 台 | 500 |  |  | 420 | 16% |  | 一年
C-141-141 | 齿轮公法线检查仪 |  |  | 台 | 270 |  |  | 220 | 18.52% |  | 一年
C-142-142 | 万能测齿仪 |  |  | 台 | 550 |  |  | 450 | 18.18% |  | 一年
C-143-143 | 光电测距仪 | Ⅰ级及以下 |  | 台 | 2000 |  |  | 1600 | 20% |  | 一年
C-144-144 | 全站仪 | Ⅰ级及以下 |  | 台 | 2500 |  |  | 2400 | 4% |  | 一年
C-145-145 | GPS接收机 | A级及以下 |  | 台 | 2500 |  |  | 2400 | 4% |  | 一年
C-146-146 | 手持GPS |  |  | 台 | 1200 |  |  | 1200 | 0% |  | 一年 | 原定价合理
C-147-147 | 手持激光测距仪 |  |  | 台 | 800 |  |  | 800 | 0% |  | 一年 | 原定价合理
C-148-148 | 罗盘仪 |  |  | 台 | 190 |  |  | 150 | 21.05% |  | 一年
C-149-149 | 钎直仪 |  |  | 台 | 190 |  |  | 120 | 36.84% |  | 一年
C-150-150 | 阿贝折射仪 |  |  | 台 | 500 |  |  | 500 | 0% |  | 一年 | 原定价合理
C-151-151 | 垂直度检查仪 |  |  | 台 | 700 |  |  | 700 | 0% |  | 一年 | 原定价合理
C-152-152 | 刀具检查仪 |  |  | 台 | 320 |  |  | 300 | 6% |  | 一年
C-153-153 | 水准仪 | DS05 |  | 台 | 800 |  |  | 750 | 6.25% | 电子加收50% | 一年
C-154-154 | 水准仪 | DS1 |  | 台 | 420 |  |  | 400 | 4.762% | 电子加收50% | 一年
C-155-155 | 水准仪 | DS3 |  | 台 | 340 |  |  | 320 | 5.882% |  | 一年
C-156-156 | 平板仪 | ≤1′ |  | 台 | 320 |  |  | 250 | 21.88% |  | 一年
|  | ≤5′ |  | 台 | 280 |  |  | 220 | 21.43% |  | 一年
|  | ≤10′ |  | 台 | 260 |  |  | 200 | 23.08% |  | 一年
C-157-157 | 线纹比较仪 | ±(1~3)μm | (0~200)mm | 台 | 300 |  |  | 270 | 10% |  | 一年
C-158-158 | 三坐标测量机 |  | 0~1m | 台 | 4900 |  |  | 3900 | 20% |  | 一年
|  |  | 0~3m | 台 | 6000 |  |  | 4900 | 18% |  | 一年
|  |  | ＞3m | 台 | 8000 |  |  | 7000 | 12% |  | 一年
C-159-159 | 数控机床(加工中心) (三轴) |  | ≤2.5m/坐标 | 台 | 4000 |  |  | 4000 | 0% | 一坐标每增加1m加收500元 | 一年 | 原定价合理
C-160-160 | 建筑工程质量检测器 |  |  | 套 | 280 |  |  | 280 | 0% |  | 一年 | 原定价合理
C-161-161 | 公路质量检测系统 |  |  | 套 | 120 |  |  | 120 | 0% |  | 一年 | 原定价合理

## 二、热工
序 号 | 计 量 器 具 | 准 确 度 | 测 量 范 围 | 单 | 收费标准 | 第一次（吉质监财函［2006］62号）下调 | 第二次（吉财非税［2007］749）下调 | 本次拟 | 下调比例 | 备 注 | 检定周期 | 不下调原因
| 名 称 | 或 等 级 |  | 位 |  |  | 下调 | 下调
R-1-162 | 标准铂铑10-铂热电偶 | 一等 | (300~1300)℃ | 支 | 620 |  |  | 580 | 6.452% |  | 一年
|  | 二等 |  | 支 | 600 |  |  | 570 | 5% |  | 一年 | 新设备购置费用高200多万元
R-2-163 | 工作用铂铑10-铂热电偶 | Ⅰ级 | 0~1600℃ | 支 | 500 |  |  | 450 | 10% |  | 一年
|  | Ⅱ级 |  | 支 | 450 |  |  | 425 | 5.556% |  | 半年 | 新设备购置费用高200多万元
R-3-164 | 工作用铂铑30-铂铑6热电偶 | Ⅲ级 | (800~1600)℃ | 支 | 900 |  |  | 600 | 33.33% |  | 半年
R-4-165 | 工作用镍铬-镍硅热电偶 | 标准 | 0~1200℃ | 支 | 310 |  |  | 300 | 3.226% |  | 半年
|  | Ⅰ级 | 0~1300℃ | 支 | 280 |  |  | 260 | 7.143% |  | 半年 | 新设备购置费用高200多万元
|  | Ⅱ级 | 0~1300℃ | 支 | 280 |  |  | 260 | 7.143% |  | 半年 | 新设备购置费用高200多万元
R-5-166 | 镍铬-康铜热电偶 | Ⅰ级及以下 | (-40~1300)℃ | 支 | 280 |  |  | 200 | 28.57% |  | 半年
R-6-167 | 工作用铜-康铜热电偶 | Ⅰ级及以下 | 0~200℃ | 支 | 390 |  |  | 350 | 10.26% |  | 半年
R-7-168 | 工作用铁-康铜热电偶 | ±1.0% | 0~750℃ | 支 | 390 |  |  | 300 | 23.08% |  | 半年
R-8-169 | 表面热电偶 |  | (30~450)℃ | 支 | 180 |  |  | 150 | 16.67% |  | 一年
R-9-170 | 标准铂电阻温度计 | 二等 | 0~419.527℃ | 支 | 900 |  |  | 850 | 5.556% |  | 两年 | 新设备购置费用高200多万元
R-10-171 | 工业铂电阻温度计 | A级 | (-200~850)℃ | 支 | 260 |  |  | 250 | 3.846% |  | 一年 | 新设备购置费用高200多万元
|  | B级 | (-200~850)℃ | 支 | 260 |  |  | 250 | 3.846% |  | 一年 | 新设备购置费用高200多万元
R-11-172 | 铜热电阻温度计 | ±(0.30+0.006¦t¦) | (-50~150)℃ | 支 | 260 |  |  | 200 | 23.08% |  | 一年
R-12-173 | 半导体点温计 | ±2℃ | (-80~300)℃ | 支 | 80 |  |  | 50 | 37.5% | 低温延伸一点加收10元 | 一年
R-13-174 | 热敏电阻粮温温度计 | ±0.5℃ | (-30~50)℃ | 支 | 70 |  |  | 60 | 14.29% |  | 一年
R-14-175 | 标准水银温度计 | 二等 | (-30~300)℃ | 点 | 80 |  |  | 75 | 6.25% | 0℃以下每点加收20元 | 两年 | 新设备购置费用高200多万元
R-15-176 | 精密玻璃液体温度计 | 0.1，0.2分度 | (-60~600)℃ | 点 | 70 |  |  | 65 | 7.143% | 0℃以下每点加收20元 | 一年 | 新设备购置费用高200多万元
R-16-177 | 普通玻璃液体温度计 | 0.5，1分度 | (-100~300)℃ | 点 | 30 | 12 |  | 12 | 60% | 0℃以下每点加收10元 | 一年
|  | 2，5分度 | (-30~600)℃ | 点 | 15 | 6 |  | 6 | 60% | 0℃以下每点加收10元 | 一年
R-17-178 | 贝克曼温度计 | 0.01分度 | (-20~125)℃ | 支 | 500 |  | 450 | 400 | 20% |  | 一年
R-18-179 | 低温汞铊温度计 | ±0.2分度 | (-60~30)℃ | 点 | 80 |  | 70 | 70 | 12.5% |  | 一年
R-19-180 | 电接点玻璃温度计 | 1，2，5分度 | (-50~300)℃ | 支 | 80 |  |  | 75 | 6.25% |  | 一年
R-20-181 | 石油产品用温度计 | 1，2分度 | (-80~400)℃ | 支 | 70 |  |  | 65 | 7.143% | 0℃以下每点加收20元 | 一年
R-21-182 | 表层水温度计 | 0.1分度 | (-5~40)℃ | 支 | 90 |  | 80 | 80 | 11.11% |  | 一年
R-22-183 | 压力式温度计 | (1.0~1.5)级 | (-80~800)℃ | 支 | 95 |  |  | 90 | 5.263% |  | 一年
|  | (2.5~5.0)级 |  | 支 | 90 |  |  | 80 | 11.11% |  | 一年
R-23-184 | 双金属温度计 | (1.0~2.5)级 | (-80~600)℃ | 支 | 90 |  |  | 85 | 5.556% |  | 一年 | 新设备购置费用高100多万元
R-24-185 | 数字温度计 | ±0.5% | 0~300℃ | 点 | 40 |  |  | 35 | 12.5% | 0℃以下每点加收10元 | 一年
R-25-186 | 表面温度计 |  | 室温~450℃ | 台 | 300 |  |  | 200 | 33.33% |  | 一年
R-26-187 | 点温计 | ±0.5% | 0~300℃ | 台 | 90 |  |  | 85 | 5.556% |  | 一年
R-27-188 | 隐丝式光学高温计 | 工业用 | (800~3200)℃ | 支 | 300 |  | 270 | 200 | 33.33% |  | 一年
R-28-189 | 工作用辐射温度计 | (1.0~1.5)级 | (300~2000)℃ | 点 | 480 |  |  | 450 | 6.25% |  | 一年
R-29-190 | 辐射感温器 | 工作用 | (400~2000)℃ | 支 | 440 |  |  | 400 | 9.091% |  | 一年
R-30-191 | 标准体温计 | ±0.03℃ | (35~44)℃ | 套 | 400 |  |  | 350 | 12.5% |  | 一年
R-31-192 | 体温计 |  | (35~42)℃ | 点 | 1 | 0.7 |  | 0.7 | 30% |  | 一年
R-32-193 | 半导体温度计 | 1.5分度 | (35~42)℃ | 支 | 290 |  |  | 260 | 10.34% |  | 一年
R-33-194 | 电子自动平衡电桥 | 0.5级 | ≤10Ω | 台 | 250 |  |  | 200 | 20% |  | 一年
|  | 1.0级 |  | 台 | 195 |  |  | 150 | 23.08% |  | 一年
R-34-195 | 电子自动电位差计 | 0.5级 | ≥10mV | 台 | 250 |  |  | 230 | 8% |  | 一年
|  | 1.0级 |  | 台 | 195 |  |  | 150 | 23.08% |  | 一年
R-35-196 | 配热电阻(偶)用动圈仪表 | (0.5~1.5)级 | ≥10Ω | 台 | 140 |  |  | 120 | 14.29% |  | 一年
|  | (1.0~1.5)级 | ≥10mV | 台 | 140 |  |  | 120 | 14.29% |  | 一年
R-36-197 | 动圈式时间比例微分仪表、动圈式比例积分微分仪表 |  |  | 台 | 190 |  |  | 150 | 21.05% |  | 一年
R-37-198 | 热能表 |  | (15~25)mm | 台 | 190 |  |  | 80 | 57.9% |  | 不超过3年
|  |  | (32~40)mm | 台 | 350 |  |  | 150 | 57.1% |  | 不超过3年 | 修改测量范围
R-38-199 | 高温炉 | 工作用 | (500~1600)℃ | 台 | 580 |  |  | 580 | 0% |  | 一年 | 全部为下厂工作，车辆运输、人员差旅费等消耗大
R-39-200 | 高低恒温箱 | 工作用 | (50~600)℃ | 台 | 480 |  |  | 480 | 0% |  | 一年 | 全部为下厂工作，车辆运输、人员差旅费等消耗大
R-40-201 | 培养箱 | 工作用 | 0~100℃ | 台 | 480 |  |  | 480 | 0% |  | 一年 | 全部为下厂工作，车辆运输、人员差旅费等消耗大
R-41-202 | 干湿温度采集系统 | ±2℃ |  | 组 | 750 |  |  | 740 | 1.333% |  | 一年
R-42-203 | 熔点测试仪 | ±1℃ |  | 台 | 300 |  |  | 280 | 6.667% |  | 一年
R-43-204 | 水浴锅 | ±1℃ |  | 台 | 200 |  |  | 200 | 0% |  | 一年 | 全部为下厂工作，车辆运输、人员差旅费等消耗大
R-44-205 | 水温箱 | ±1℃ |  | 台 | 200 |  |  | 200 | 0% |  | 一年 | 全部为下厂工作，车辆运输、人员差旅费等消耗大
R-45-206 | 电动温度变送器 | ±0.2% | 0~20mA，0~5V | 台 | 400 |  |  | 400 | 0% |  | 一年 | 全部为下厂工作，车辆运输、人员差旅费等消耗大
|  | ±0.5% | 0~20mA，0~5V | 台 | 300 |  |  | 280 | 6.667% |  | 一年
R-46-207 | 数字温度巡检仪 | ±0.2%及以下 | (90~300)℃ | 台 | 850 |  |  | 800 | 5.882% | 五路以上每路加收300 | 一年
R-47-208 | 温度控制器 | ±0.2%及以下 | 0~300℃ | 台 | 190 |  |  | 180 | 5.263% |  | 一年
R-48-209 | 人体红外测温仪 | 0.2℃ | (34~42)℃ | 台 | 140 | 126 |  | 126 | 10% | 头式 | 一年
|  |  |  | 台 | 140 | 126 |  | 126 | 10% | 耳式 | 一年
|  |  |  | 台 | 450 | 405 |  | 405 | 10% | 其他(热像仪) | 一年
R-49-210 | 工业红外测温仪 |  | (300~1300)℃ | 台 | 200 |  |  | 200 | 0% |  | 一年 | 新设备购置费用高200多万元
R-50-211 | 数字温度指示调节仪 | 0.5级及以下 |  | 台 | 250 |  |  | 250 | 0% |  | 一年 | 全部为下厂工作，车辆运输、人员差旅费等消耗大
R-51-212 | 自动平衡显示仪 | 0.5级 | ≥10Ω，≥10mV | 台 | 250 |  |  | 200 | 20% |  | 一年
12.77%

## 三、力学
序 号 | 计 量 器 具 | 准 确 度 | 测 量 范 围 | 单 | 收费标准 | 第一次（吉质监财函［2006］62号）下调 | 第二次（吉财非税［2007］749）下调 | 本次拟 | 下调比例 | 备 注 | 检定周期 | 不下调原因
| 名 称 | 或 等 级 |  | 位 |  |  | 下调 | 下调
L-1-213 | 砝码 | E2等 | (0.05~500)mg | 个 | 235 |  |  | 223.25 | 5% |  | 一年
|  | E2等 | (1~500)g | 个 | 330 |  |  | 313.5 | 5% |  | 一年
|  | E2等 | (1~20)kg | 个 | 470 |  |  | 446.5 | 5% |  | 一年
|  | F1等 | (1~500)mg | 个 | 110 |  |  | 104.5 | 5% |  | 一年
|  | F1等 | (1~500)g | 个 | 140 |  |  | 133 | 5% |  | 一年
|  | F1等 | (1~20)kg | 个 | 240 |  |  | 228 | 5% |  | 一年
|  | F2等 | (1~500)mg | 个 | 70 |  |  | 66.5 | 5% |  | 一年
|  | F2等 | (1~500)g | 个 | 100 |  |  | 95 | 5% |  | 一年
|  | F2等 | (1~20)kg | 个 | 170 |  |  | 161.5 | 5% |  | 一年
|  | M1等 | (10~500)mg | 个 | 40 |  |  | 38 | 5% |  | 一年
|  | M1等 | (1~500)g | 个 | 60 |  |  | 57 | 5% |  | 一年
|  | M1等 | (1~20)kg | 个 | 80 |  |  | 76 | 5% |  | 一年
|  | M1等 | (50~100)kg | 个 | 340 |  |  | 323 | 5% |  | 一年
|  | M1等 | (200~500)kg | 个 | 500 |  |  | 475 | 5% |  | 一年
|  | M1等 | 1000kg | 个 | 750 |  | 400 | 400 | 0% |  | 一年 | 原收费标准已偏低
|  | M1等 | 2000kg | 个 | 1200 |  |  | 1140 | 5% |  | 一年
|  | M2等 | ≤500g | 个 | 35 |  |  | 33.25 | 5% |  | 一年
|  | M2等 | ≥1kg | 个 | 45 |  |  | 42.75 | 5% |  | 一年
|  | M2等 | (1~20)kg | 个 | 50 |  |  | 47.5 | 5% |  | 一年
|  | M2等 | (50~100)kg | 个 | 180 |  |  | 171 | 5% |  | 一年
|  | M2等 | (200~500)kg | 个 | 200 |  |  | 190 | 5% |  | 一年
|  | M2等 | 1000kg | 个 | 260 |  |  | 247 | 5% |  | 一年
|  | M2等 | 2000kg | 个 | 380 |  |  | 361 | 5% |  | 一年
|  | M3等 | ≤500g | 个 | 30 |  |  | 28.5 | 5% |  | 一年
|  | M3等 | ≥1kg | 个 | 35 |  |  | 33.25 | 5% |  | 一年
L-2-214 | 活塞式压力计专用砝码 | 二，三等 | <1kg | 块 | 40 |  |  | 0 | 100% | 去掉
|  | 二，三等 | ≥1kg | 块 | 50 |  |  | 50 | 0%
L-3-215 | 天平 | (1~3)级 | (2~20)g | 台 | 240 |  | 挂码按F1等砝码标准收费 | 228 | 5% | 挂码按F1等砝码标准收费 | 一年
|  | (1~3)级 | (100~200)g | 台 | 310 |  | 挂码按F1等砝码标准收费 | 294.5 | 5% | 挂码按F2等砝码标准收费 | 一年
|  | (1~3)级 | (1~5)kg | 台 | 350 |  |  | 332.5 | 5% |  | 一年
|  | (1~3)级 | (10~50)kg | 台 | 450 |  |  | 427.5 | 5% |  | 一年
|  | (4~6)级 | (100~200)g | 台 | 240 |  | 挂码按F1等砝码标准收费 | 228 | 5% | 挂码按F2等砝码标准收费 | 一年
|  | (4~6)级 | (1~5)kg | 台 | 260 |  |  | 247 | 5% |  | 一年
|  | (4~6)级 | (10~50)kg | 台 | 300 |  |  | 285 | 5% |  | 一年
|  | (4~6)级 | (100~500)kg | 台 | 480 |  |  | 456 | 5% |  | 一年
|  | (4~6)级 | (1000~2000)kg | 台 | 1000 |  |  | 950 | 5% |  | 一年
|  | (7~10)级 | (100~200)g | 台 | 170 |  |  | 161.5 | 5% |  | 一年
|  | (7~10)级 | (1~5)kg | 台 | 170 |  |  | 161.5 | 5% |  | 一年
|  | (7~10)级 | (10~50)kg | 台 | 200 |  |  | 190 | 5% |  | 一年
|  | (7~10)级 | (100~500)kg | 台 | 440 |  |  | 418 | 5% |  | 一年
|  | (7~10)级 | (1000~2000)kg | 台 | 730 |  |  | 693.5 | 5% |  | 一年
L-4-216 | 电子天平. | 级 | (2~500)g ，(1~20)kg | 台 | 750 |  |  | 712.5 | 5% |  | 一年
|  | 级 | (100~500)g，(1~200)kg | 台 | 630 |  |  | 598.5 | 5% |  | 一年
|  | 级 | (100~500)g ，(1~20)kg | 台 | 450 |  |  | 427.5 | 5% |  | 一年
|  | 级 | (100~200)kg | 台 | 1100 |  |  | 1045 | 5% |  | 一年
|  | 级 | ＞1000kg | 台 | 1700 |  |  | 1615 | 5% |  | 一年
L-5-217 | 扭力天平 |  |  | 台 | 100 |  |  | 95 | 5% |  | 一年
L-6-218 | 架盘天平 |  |  | 台 | 40 |  |  | 38 | 5% | 砝码按M2等砝码标准收费 | 一年
L-7-219 | 比重天平 |  |  | 台 | 35 |  |  | 33.25 | 5% | 砝码按F2级砝码标准收费 | 一年
L-8-220 | 生物天平 |  |  | 台 | 35 |  |  | 33.25 | 5% | 砝码按F2级砝码标准收费 | 一年
L-9-221 | 杆秤 |  | ≤10kg | 台 | 3 | 2.7 |  | 2.85 | 5% |  | 一年
|  |  | ＞(10~50)kg | 台 | 6 | 5.4 |  | 5.7 | 5% |  | 一年
|  |  | ＞(50~100)kg | 台 | 10 | 9 |  | 9.5 | 5% |  | 一年
|  |  | ＞100kg | 台 | 20 | 18 |  | 19 | 5% |  | 一年
L-10-222 | 戥秤 |  |  | 台 | 4 | 3.6 |  | 3.8 | 5% |  | 一年
L-11-223 | 非自动秤 | 级 | ≤15kg | 台 | 280 | 49 | 30 |  | 0% |  |  | 整体删除重新调整
|  | 级 | ≤60kg | 台 | 280 | 97 | 60 |  | 0% |  |  | 整体删除重新调整
|  | 级 | ≤100kg | 台 | 390 | 169 | 120 |  | 0% |  |  | 整体删除重新调整
|  | 级 | ≤200kg | 台 | 390 | 218 | 150 |  | 0% |  |  | 整体删除重新调整
|  | 级 | ≤500kg | 台 | 390 | 290 | 200 |  | 0% |  |  | 整体删除重新调整
|  | 级 | ≤1t | 台 | 390 | 350 | 310 |  | 0% |  |  | 整体删除重新调整
|  | 级 | 1t~3t(含3t) | 台 | 950 | 800 | 730 |  | 0% |  |  | 整体删除重新调整
|  | 级 | 3t~5t(含5t) | 台 | 1500 | 1400 | 1300 |  | 0% |  |  | 整体删除重新调整
|  | 级 | 10t | 台 | 1900 | 1615 | 1500 |  | 0% |  |  | 整体删除重新调整
|  | 级 | 20t | 台 | 3500 | 2975 | 2800 |  | 0% |  |  | 整体删除重新调整
|  | 级 | 30t | 台 | 4500 | 3825 | 3600 |  | 0% |  |  | 整体删除重新调整
|  | 级 | 50t | 台 | 6000 | 5100 | 4800 |  | 0% |  |  | 整体删除重新调整
|  | 级 | 60t | 台 | 8000 | 6800 | 6400 |  | 0% |  |  | 整体删除重新调整
|  | 级 | 80t | 台 | 10000 | 8500 | 8000 |  | 0% |  |  | 整体删除重新调整
|  | 级 | 100t | 台 | 12000 | 10200 | 9500 |  | 0% | 大于100t时每增加10t加1500元 |  | 整体删除重新调整
|  | 级 | ≤15kg | 台 | 130 | 49 | 30 |  | 0% |  |  | 整体删除重新调整
|  | 级 | ≤60kg | 台 | 130 | 97 | 60 |  | 0% |  |  | 整体删除重新调整
|  | 级 | ≤100kg | 台 | 260 | 169 | 120 |  | 0% |  |  | 整体删除重新调整
|  | 级 | ≤200kg | 台 | 260 | 218 | 150 |  | 0% |  |  | 整体删除重新调整
|  | 级 | ≤500kg | 台 | 260 | 240 | 200 |  | 0% |  |  | 整体删除重新调整
|  | 级 | ≤1t | 台 | 260 | 240 | 200 |  | 0% |  |  | 整体删除重新调整
|  | 级 | 1t~3t(含3t) | 台 | 480 | 400 | 350 |  | 0% |  |  | 整体删除重新调整
|  | 级 | 3t~10t(含5t) | 台 | 950 | 800 | 700 |  | 0% | 大于5t时每增加5t加200元 |  | 整体删除重新调整
L-12-224 | 象限秤 |  |  | 台 | 25 | 22.5 |  | 22.5 | 10% |  | 一年
L-13-225 | 皮带秤 |  | ≤50kg/m | 台 | 350 |  |  | 315 | 10% |  | 一年
|  |  | ＞50kg/m | 台 | 550 |  |  | 495 | 10% |  | 一年
L-14-226 | 电子皮带秤 | 0.5，1.0，2.0 | ≤1000t/h | 台 | 1800 |  |  | 1620 | 10% |  | 一年
|  |  | (1000~6000)t/h | 台 | 2800 |  |  | 2520 | 10% |  | 一年
|  |  | ＞6000t/h | 台 | 3600 |  |  | 3240 | 10% |  | 一年
L-15-227 | 定量秤(配料秤) |  | ≤1t | 台 | 600 |  |  | 540 | 10% |  | 一年
|  |  | ＞(1~5)t | 台 | 950 |  |  | 855 | 10% |  | 一年
|  |  | ＞(5~10)t | 台 | 1800 |  |  | 1620 | 10% |  | 一年
L-16-228 | 自动售粮机 |  |  | 台 | 90 |  |  | 81 | 10% |  | 一年
L-17-229 | 称重传感器 |  | 6t | 只 | 1100 |  |  | 990 | 10% |  | 一年
|  |  | (10~30)t | 只 | 1200 |  |  | 1080 | 10% |  | 一年
|  |  | (50~100)t | 只 | 1280 |  |  | 1152 | 10% |  | 一年
L-18-230 | 非连续累计自动衡器 | 0.2，0.5 | ≤1000t/h | 台 | 2400 |  |  | 2160 | 10% |  | 一年
|  |  | ＞1000t/h | 台 | 2900 |  |  | 2610 | 10% |  | 一年
L-19-231 | 重力式装料秤 | X(0.2)，X(0.5)，X(1.0) | 50kg及以下 | 台 | 1900 |  |  | 1710 | 10% |  | 一年
|  |  | 50kg及以上 | 台 | 2900 |  |  | 2610 | 10% |  | 一年
L-20-232 | 自动检重秤 | X(0.2)，X(0.5)，X(1.0) | 50kg及以下 | 台 | 1900 |  |  | 1710 | 10% |  | 一年
|  |  | 50kg及以上 | 台 | 2900 |  |  | 2610 | 10% |  | 一年
L-21-233 | 轴(轮)重仪 | 1%~2% | 0~10t | 台 | 1300 |  |  | 1170 | 10% |  | 一年
L-22-234 | 金属量器 | 2.5×10-4 | (1~10)L | 只 | 390 |  |  | 300 | 30% |  | 二年
|  | 2.5×10-4 | 20L | 只 | 900 |  |  | 850 | 5.6% |  | 二年
|  | 2.5×10-4 | 50L | 只 | 1500 |  |  | 1300 | 13.3% |  | 二年
|  | 2.5×10-4 | 100L | 只 | 1800 |  |  | 1700 | 5.6% |  | 二年
|  | 2.5×10-4 | (200~500)L | 只 | 2500 |  |  | 2000 | 20% |  | 二年
|  | 2.5×10-4 | 1000L | 只 | 2800 |  |  | 2600 | 7.1% |  | 二年
|  | (1~0.5)×10-3 | (1~20)L | 只 | 420 |  |  | 300 | 30% |  | 二年
|  | (1~0.5)×10-3 | (50~500)L | 只 | 1000 |  |  | 800 | 20% |  | 二年
|  | (1~0.5)×10-3 | 1000L | 只 | 1600 |  |  | 1300 | 18.8% |  | 二年
|  | (1~0.5)×10-3 | 2000L | 只 | 2500 |  |  | 2000 | 20% |  | 二年
L-23-235 | 超大型工作量器 | 0.1%~1.0% | 3000L | 台 | 1200 |  |  | 1000 | 16.7% |  | 二年
|  |  | 4000L | 台 | 1600 |  |  | 1300 | 18.7% |  | 二年
|  |  | 5000L | 台 | 1800 |  |  | 1500 | 16.7% |  | 二年
|  |  | ＞5000L | 台 | 1800 |  |  | 1500 | 16.7% |  | 二年
L-24-236 | 标准玻璃量器 | 一等 | ≤100mL | 支 | 420 |  |  | 400 | 4.762% |  | 二年
|  |  | (100~500)mL | 支 | 560 |  |  | 530 | 5.357% |  | 二年
|  |  | (500~2000)mL | 支 | 910 |  |  | 855 | 6.044% |  | 二年
L-25-237 | 玻璃标准球 |  | ≤100mL | 点 | 100 |  |  | 80 | 20% |  | 二年
|  |  | ＞(100~500)mL | 点 | 100 |  |  | 80 | 20% |  | 二年
|  |  | ＞(1000~2000)mL | 点 | 100 |  |  | 80 | 20% |  | 二年
L-26-238 | 量杯、量筒、量瓶 | A级、B级 | (1~2000)mL | 只 | 30 |  |  | 30 | 0% |  | 三年 | 周期时间长
L-27-239 | 雨量筒 | B级 |  | 只 | 30 |  |  | 27 | 10% |  | 三年
L-28-240 | 无分度吸管 | A级 | (1~100)mL | 点 | 30 |  |  | 30 | 0% | 改为单标线吸量管 | 三年 | 周期时间长
L-29-241 | 分度吸管 | A级、B级 | (1~100)mL | 点 | 30 |  |  | 30 | 0% |  | 三年 | 周期时间长
L-30-242 | 微量滴定管 | A级、B级 | (1~100)mL | 点 | 30 |  |  | 30 | 0% |  | 三年 | 周期时间长
L-31-243 | 滴定管 | A级、B级 | (1~100)mL | 点 | 30 |  |  | 30 | 0% |  | 三年 | 周期时间长
L-32-244 | 液体量提 |  |  | 只 | 3 |  |  | 1.5 | 50% |  | 一年
L-33-245 | 注射器 |  |  | 只 | 6 | 5.4 |  | 3 | 50% | 标准注射器每支30元 | 一年
L-34-246 | 立式金属计量罐 | 0.1%~0.2% | (10~100000)m3 | 座 | 1200 |  |  | 1000 | 20% | 基价基础上，每1m3加收2元 | 首检2年，后续4年
L-35-247 | 浮顶式金属计量罐(外、内) | 0.1%~0.2% | ＞50m3 | 座 | 1740 |  |  | 1500 | 13.8% | 基价基础上，每1m3加收2元 | 首检2年，后续4年
L-36-248 | 卧式金属计量罐 | 0.4% | (10~200)m3 | 座 | 900 |  |  | 800 | 11.1% | 基价基础上，每1m3加收2元 | 首检2年，后续4年
L-37-249 | 球形罐 | 0.3% | (10~1000)m3 | 座 | 1550 |  |  | 1000 | 35.5% | 基价基础上，每1m3加收2元 | 首检2年，后续4年
L-38-250 | 汽车计量罐车 | 0.25% | (1~10)m3 | 辆 | 1100 |  |  | 1050 | 4.5% | 基价基础上，每1m3加收100元 | 首检1年，后续2年
L-39-251 | 燃油加油机 | 0.3% | (1~999.99)L | 枪 | 490 |  |  | 480 | 2% |  | 四个月
L-40-252 | 燃气加气机 |  |  | 枪 | 1450 |  |  | 1300 | 10.3% |  | 不超过半年
L-41-253 | 食用油售油器 |  |  | 台 | 35 |  |  | 25 | 28.57% |  | 不超过半年
L-42-254 | 谷物容重器 |  | 1000g | 台 | 200 |  |  | 180 | 10% |  | 一年
L-43-255 | 密度计 | 一等 | (0.65~2.00)g/cm3 | 点 | 65 |  |  | 60 | 7.692% |  | 五年
|  | 二等 |  | 点 | 50 |  |  | 48 | 4% |  | 三年
|  | 工作用 |  | 点 | 35 |  |  | 34 | 2.857% |  | 二年
L-44-256 | 石油密度计 | 二等 | (0.65~1.01)g/cm3 | 点 | 50 |  |  | 48 | 4% |  | 三年
|  | 工作用 |  | 点 | 35 |  |  | 34 | 2.857% |  | 二年
L-45-257 | 海水密度计 | 一等 | (1.00~1.04)g/cm3 | 点 | 60 |  |  | 40 | 33.33% |  | 三年
|  | 工作用 |  | 点 | 30 |  |  | 20 | 33.33% |  | 三年
L-46-258 | 酒精计 | 一等 | 0~100% | 点 | 65 |  |  | 60 | 7.692% |  | 五年
|  | 二等 |  | 点 | 50 |  |  | 48 | 4% |  | 三年
|  | 实验室用 |  | 点 | 60 |  |  | 57 | 5% |  | 二年
|  | 工作用 |  | 点 | 35 |  |  | 33 | 5.714% |  | 二年
L-47-259 | 乳汁计 |  |  | 点 | 35 |  |  | 30 | 14.29% |  | 二年
L-48-260 | 糖量计 |  |  | 点 | 35 |  |  | 30 | 14.29% |  | 二年
L-49-261 | 活塞式压力计 | 一等 | (0.04~0.6)MPa | 台 | 800 |  |  | 800 | 0% |  | 两年 | 新规程增加检定项目，检定时间延长
|  |  | (0.1~6)MPa | 台 | 800 |  |  | 800 | 0% |  | 两年 | 新规程增加检定项目，检定时间延长
|  |  | (1~60)MPa | 台 | 900 |  |  | 900 | 0% |  | 两年 | 新规程增加检定项目，检定时间延长
|  |  | (5~250)MPa | 台 | 1000 |  |  | 1000 | 0% |  | 两年 | 新规程增加检定项目，检定时间延长
|  | 二等 | (0.04~0.6)MPa | 台 | 700 |  |  | 700 | 0% |  | 两年 | 新规程增加检定项目，检定时间延长
|  |  | (0.1~6)MPa | 台 | 720 |  |  | 720 | 0% |  | 两年 | 新规程增加检定项目，检定时间延长
|  |  | (1~60)MPa | 台 | 750 |  |  | 750 | 0% |  | 两年 | 新规程增加检定项目，检定时间延长
|  |  | (5~250)MPa | 台 | 750 |  |  | 750 | 0% |  | 两年 | 新规程增加检定项目，检定时间延长
|  |  | (50~2500)MPa | 台 | 750 |  |  | 750 | 0% |  | 两年 | 新规程增加检定项目，检定时间延长
|  | 三等 | (0.04~0.6)MPa | 台 | 700 |  |  | 350 | 50% |  | 两年
|  |  | (0.1~6)MPa | 台 | 720 |  |  | 360 | 50% |  | 两年
|  |  | (1~60)MPa | 台 | 750 |  |  | 375 | 50% |  | 两年
|  |  | (5~250)MPa | 台 | 750 |  |  | 375 | 50% |  | 两年
|  |  | (50~2500)MPa | 台 | 750 |  |  | 375 | 50% |  | 两年
L-50-262 | 带液柱平衡活塞压力计 | 一等 | 0~0.25MPa | 台 | 750 |  |  | 375 | 50% |  | 两年
|  | 二等 | 0~0.25MPa | 台 | 700 |  |  | 350 | 50% |  | 两年
L-51-263 | 数字压力计 | 0.01% | ＜250MPa | 台 | 900 |  |  | 900 | 0% | 量限扩大 | 一年 | 精度检测范围提高
|  | 0.1% | ＜250MPa | 台 | 600 |  |  | 600 | 0% | 量限扩大 | 一年 | 精度检测范围提高
L-52-264 | 数字压力校验仪 | 0.05% | ＜250MPa | 台 | 1200 |  |  | 1200 | 0% | 量限扩大 | 一年 | 精度检测范围提高
|  | 0.1% | ＜250MPa | 台 | 900 |  |  | 900 | 0% | 量限扩大 | 一年 | 精度检测范围提高
L-53-265 | 浮球式压力计 | 0.05% | 0~250kPa | 台 | 800 |  |  | 700 | 12.5% |  | 一年
L-54-266 | 单双活塞压力真空计 | 二等 | (-0.1~0.25)MPa | 台 | 800 |  |  | 700 | 12.5% |  | 二年
L-55-267 | 补偿式微压计 | 二等 | 0~1500Pa | 台 | 450 |  |  | 425 | 5.556% |  | 二年
|  |  | 0~2500Pa | 台 | 480 |  |  | 460 | 4.167% |  | 二年
|  | 工作用 | 0~1500Pa | 台 | 260 |  |  | 200 | 23.08% |  | 二年
|  |  | 0~2500Pa | 台 | 290 |  |  | 200 | 31.03% |  | 二年
L-56-268 | 倾斜微压计 | 工作用 | 0~2000Pa | 台 | 400 |  |  | 380 | 5% |  | 一年
L-57-269 | 标准血压计 |  | 0~40kPa | 台 | 350 |  |  | 330 | 5.714% |  | 一年
L-58-270 | 血压计 |  | 0~40kPa | 台 | 80 | 72 |  | 70 | 12.5% |  | 半年
L-59-271 | 电子血压计 | 工作用 | 0~40kPa | 台 | 100 | 90 |  | 90 | 10% |  | 一年
L-60-272 | 精密血压表 |  | 0~40kPa | 块 | 300 |  |  | 280 | 6.667% |  | 一年
L-61-273 | 血压表 |  | 0~40kPa | 块 | 70 | 63 |  | 60 | 14.29% |  | 半年
L-62-274 | 精密压力表 | 0.1级~0.6级 | ＜4MPa | 块 | 180 |  |  | 170 | 5.556% |  | 一年
|  |  | ＞6MPa | 块 | 200 |  |  | 190 | 5% |  | 一年
L-63-275 | 弹簧管压力表 | 1级及以下 | ＜4MPa | 块 | 70 | 49 |  | 49 | 30% |  | 半年
|  |  | (6~1000)MPa | 块 | 90 | 80 |  | 80 | 11.11% |  | 半年
L-64-276 | 电讯号压力表 | 1级及以下 | 0~60MPa | 块 | 70 |  |  | 60 | 14.29% |  | 半年
L-65-277 | 螺纹管压力表 | 1级及以下 |  | 块 | 70 |  |  | 60 | 14.29% |  | 半年
L-66-278 | 波纹管压力表 | 1级及以下 |  | 块 | 70 |  |  | 60 | 14.29% |  | 半年
L-67-279 | 膜片压力表 | 1级及以下 |  | 块 | 70 |  |  | 60 | 14.29% |  | 一年
L-68-280 | 膜合压力表 | 1级及以下 |  | 块 | 70 |  |  | 60 | 14.29% |  | 一年
L-69-281 | 氧气表、乙炔表 | 2.5级 | 0~2.5MPa | 块 | 60 |  |  | 55 | 8.333% |  | 半年
|  |  | 0~25MPa | 块 | 70 |  |  | 65 | 7.143% |  | 半年
L-70-282 | 压力表校验器 |  | 6MPa | 台 | 210 |  |  | 200 | 4.762% |  | 一年
|  |  | 60MPa | 台 | 280 |  |  | 260 | 7.143% |  | 一年
|  |  | 250MPa | 台 | 350 |  |  | 330 | 5.714% |  | 一年
L-71-283 | 标准压力发生器 | 0.05%，0.1% | 0~250kPa | 台 | 750 |  |  | 700 | 6.667% |  | 一年
L-72-284 | 真空压力表 | 1级及以下 | (-0.1~2.5)MPa | 块 | 100 |  |  | 90 | 10% |  | 半年
L-73-285 | 标准真空表 | 0.1级~0.6级 | (-0.1~0)MPa | 块 | 180 |  |  | 170 | 5.556% |  | 一年
L-74-286 | 真空表 | 1级及以下 |  | 块 | 80 |  |  | 70 | 12.5% |  | 半年
L-75-287 | 压力传感器 | 0.1级~2.5级 | ＜250MPa | 台 | 490 |  |  | 460 | 6.122% |  | 一年
L-76-288 | 微差压表 | 4级 | 0~1kPa | 台 | 90 |  |  | 90 | 0% |  | 一年
L-77-289 | 液体压力计 | 二等，三等 | ≤250kPa | 台 | 350 |  |  | 300 | 14.29% |  | 两年
L-78-290 | U型压力计 | 工作用 | 0~20000Pa | 支 | 80 |  |  | 60 | 25% |  | 两年
L-79-291 | 氧气吸入器 | 工作用 | 0~10L/min，0~25MPa | 套 | 150 | 135 |  | 135 | 10% |  | 半年
L-80-292 | 眼压计 | 工作用 |  | 台 | 190 | 171 |  | 150 | 21.05% |  | 一年
L-81-293 | 氧气吸入器检定仪 | 0.4级 | 0~16MPa | 台 | 400 |  |  | 380 | 5% |  | 一年
L-82-294 | 乙炔减压器 | 2.5级 | 0~4MPa ，0~25MPa | 台 | 240 |  |  | 230 | 4.167% |  | 一年 | 下厂工作消耗大
L-83-295 | 智能型门窗物理性能检测设备 | 0.2级~0.5级 | (-0.1~250)MPa | 台 | 750 |  |  | 600 | 20% |  | 一年
L-84-296 | 门窗检测仪 | 0.5级 | (-0.1~250)MPa | 台 | 750 |  |  | 600 | 20% |  | 一年
L-85-297 | 智能型塑料管材耐压测定仪 | 0.5级 | (-0.1~250)MPa | 台 | 750 |  |  | 600 | 20% |  | 一年
L-86-298 | 压力控制器 | 2.5级~4级 |  | 台 | 170 |  |  | 150 | 11.76% |  | 一年
L-87-299 | 数字气压计 | 0.1% | 绝压250kPa | 台 | 800 |  |  | 750 | 6.25% |  | 一年
L-88-300 | 电动Ⅱ型压力变送器 | 0.1级 |  | 台 | 490 |  |  | 400 | 18.37% | 含差压变送器 | 一年
|  | 0.2级 |  | 台 | 420 |  |  | 400 | 4.762% | 含差压变送器 | 一年
|  | 0.5级 |  | 台 | 340 |  |  | 300 | 11.76% | 含差压变送器 | 一年
L-89-301 | 电动Ⅲ型压力变送器 | 0.1级 |  | 台 | 980 |  |  | 980 | 0% | 含差压变送器 | 一年 | 下厂工作消耗大
|  | 0.2(0.25)级 |  | 台 | 800 |  |  | 800 | 0% | 含差压变送器 | 一年 | 下厂工作消耗大
|  | 0.5级 |  | 台 | 560 |  |  | 560 | 0% | 含差压变送器 | 一年 | 下厂工作消耗大
L-90-302 | 安全栅 | 0.1%，0.2%，0.5% | DC:(4～20)mA，(0～5)V | 台 | 700 |  |  | 700 | 0% |  | 一年 | 下厂工作消耗大
L-91-303 | 配电器 | 0.1%，0.2%，0.5% | DC:(4～20)mA，(0～5)V | 台 | 700 |  |  | 500 | 28.57% |  | 一年
L-92-304 | 调节器 | 0.1%，0.2%，0.5% | DC:(4～20)mA，(0～5)V | 台 | 700 |  |  | 500 | 28.57% |  | 一年
L-93-305 | 计算器 | 0.1%，0.2%，0.5% | DC:(4～20)mA，(0～5)V | 台 | 600 |  |  | 500 | 16.67% |  | 一年
L-94-306 | 积算器 、开方器 | 0.1%，0.2%，0.5% | DC:(4～20)mA，(0～5)V | 台 | 600 |  |  | 500 | 16.67% |  | 一年
L-95-307 | 微机流量积算系统 | 0.1%，0.2%，0.5% | DC:(4～20)mA，(0～5)V | 台 | 2000 |  |  | 2000 | 0% | 每增加一路加收500元 | 一年 | 下厂工作消耗大
L-96-308 | Q型操作器 | 0.1%，0.2%，0.5% | DC:(4～20)mA，(0～5)V | 台 | 600 |  |  | 400 | 33.33% |  | 一年
L-97-309 | 气电转换器 | 0.1%，0.2%，0.5% | DC:(4～20)mA，(0～5)V | 台 | 600 |  |  | 400 | 33.33% |  | 一年
L-98-310 | 电气转换器 | 0.1%，0.2%，0.5% | DC:(4～20)mA，(0～5)V | 台 | 600 |  |  | 400 | 33.33% |  | 一年
L-99-311 | 信号转换器 | 0.1%，0.2%，0.5% | DC:(4～20)mA，(0～5)V | 台 | 600 |  |  | 400 | 33.33% |  | 一年
L-100-312 | 隔离器 | 0.1%，0.2%，0.5% | DC:(4～20)mA，(0～5)V | 台 | 600 |  |  | 400 | 33.33% |  | 一年
L-101-313 | 反向器 | 0.1%，0.2%，0.5% | DC:(4～20)mA，(0～5)V | 台 | 600 |  |  | 400 | 33.33% |  | 一年
L-102-314 | 智能积算仪 | 0.1%，0.2%，0.5% | DC:(4～20)mA，(0～5)V | 台 | 1000 |  |  | 1000 | 0% |  | 一年
L-103-315 | 升压器 | 0.1%，0.2%，0.5% | DC:(4～20)mA，(0～5)V | 台 | 600 |  |  | 500 | 16.67% |  | 一年
L-104-316 | 热工指示报警仪表 | 0.1%，0.2%，0.5% |  | 台 | 700 |  |  | 700 | 0% | 含数显表 | 一年
L-105-317 | 标准电离真空计 | 10% | 10-7~10-4Pa | 台 | 800 |  |  | 700 | 12.5% |  | 一年
L-106-318 | 电离真空计 | 25%~10% | 10-8~10-2Pa | 台 | 700 |  |  | 600 | 14.29% |  | 一年
|  | 50%~25% | 10-8~10-2Pa | 台 | 700 |  |  | 600 | 14.29% |  | 一年
L-107-319 | 磁悬浮真空计 | 10%~5% | 10-3~1Pa | 台 | 750 |  |  | 600 | 20% |  | 一年
L-108-320 | 磁放电真空计 | 100%~50% | 10-3~1Pa | 台 | 750 |  |  | 600 | 20% |  | 一年
L-109-321 | 压缩式真空计 | 10%~50% | 10-3~103Pa | 台 | 750 |  |  | 600 | 20% |  | 一年
|  | 10%~30% | 10-3~103Pa | 台 | 750 |  |  | 600 | 20% |  | 一年
L-110-322 | 电容薄膜真空计 | 5%~10% | 10-2~103Pa | 台 | 750 |  |  | 600 | 20% |  | 一年
L-111-323 | 形变真空计 | 10%~30% | 10-1~103Pa | 台 | 750 |  |  | 600 | 20% |  | 一年
L-112-324 | 热偶真空计 | 30%~60% | 10-1~102Pa | 台 | 750 |  |  | 600 | 20% |  | 一年
L-113-325 | 电阻真空计 | 30%~60% | 10-1~103Pa | 台 | 750 |  |  | 600 | 20% |  | 一年
L-114-326 | 皮喇尼真空计 | 30%~60% | 101~105Pa | 台 | 700 |  |  | 600 | 14.29% |  | 一年
L-115-327 | 水流量标准装置 | 0.05级~0.5级 | D：(15~40)mm | 台 | 1950 |  |  | 1850 | 5.1% |  | 不超过2年
|  |  | D：(80~150)mm | 台 | 2480 |  |  | 2200 | 11.3% |  | 不超过2年
|  |  | D：(200~300)mm | 台 | 3400 |  |  | 3200 | 5.9% |  | 不超过2年
|  |  | D：(400~1000)mm | 台 | 10000 |  |  | 7000 | 30% |  | 不超过2年
L-116-328 | 钟罩气体流量标准装置 | 0.1%~1% | ≤50L | 台 | 1350 |  |  | 1200 | 11.1% |  | 不超过2年
|  |  | 100L | 台 | 1700 |  |  | 1600 | 5.9% |  | 不超过2年
|  |  | 200L | 台 | 2500 |  |  | 2200 | 12% |  | 不超过2年
|  |  | 500L | 台 | 3000 |  |  | 2500 | 25% |  | 不超过2年
|  |  | 2000L | 台 | 5000 |  |  | 4500 | 10% |  | 不超过2年
|  |  | (5000~10000)L | 台 | 7000 |  |  | 5000 | 28.6% |  | 不超过2年
L-117-329 | 皂膜气体流量标准装置 | 0.5级~2.0级 | (10~25)mL | 台 | 250 |  |  | 220 | 12% |  | 不超过1年
|  |  | (40~250)mL | 台 | 440 |  |  | 380 | 13.6% |  | 不超过1年
|  |  | (400~1500)mL | 台 | 720 |  |  | 640 | 11.1% |  | 不超过1年
|  |  | (2500~6000)mL | 台 | 1200 |  |  | 1000 | 16.7% |  | 不超过1年
L-118-330 | 转子流量计 | 1.5级~4级 | DN：(6~150)mm | 台 | 280 |  |  | 260 | 7.1% |  | 2年
L-119-331 | 标准流量计(油) | 0.05%～0.10% | DN：≤100mm | 台 | 820 |  |  | 700 | 14.6% | 以原油等油品为检定介质 | 不超过1年
|  |  | DN：150mm | 台 | 1200 |  |  | 1000 | 16.7% | 以原油等油品为检定介质 | 不超过1年
|  |  | DN：≥200mm | 台 | 1700 |  |  | 1400 | 17.6% | 以原油等油品为检定介质 | 不超过1年
L-120-332 | 速度式流量计(油) | 0.2%~1.5% | DN：≤100mm | 台 | 650 |  |  | 550 | 15.4% | 以原油等油品为检定介质 | 不超过1年
|  |  | DN：150mm | 台 | 800 |  |  | 700 | 12.5% | 以原油等油品为检定介质 | 不超过1年
|  |  | DN：200mm | 台 | 880 |  |  | 780 | 11.4% | 以原油等油品为检定介质 | 不超过1年
|  |  | DN：250mm | 台 | 1100 |  |  | 950 | 13.6% | 以原油等油品为检定介质 | 不超过1年
|  |  | DN：≥300mm | 台 | 1250 |  |  | 1100 | 12% | 以原油等油品为检定介质 | 不超过1年
L-121-333 | 速度式流量计(水) | 0.25%~2.5% | DN：<300mm | 台 | 1800 |  |  | 1700 | 5.6% |  | 不超过1年
|  |  | DN：(300~400)mm | 台 | 2400 |  |  | 2300 | 4.2% |  | 不超过1年
|  |  | DN：(450~600)mm | 台 | 3000 |  |  | 2700 | 10% |  | 不超过1年
|  |  | DN：(650~1000)mm | 台 | 4400 |  |  | 4000 | 10% |  | 不超过1年
|  |  | DN：(1200~1400)mm | 台 | 5800 |  |  | 5000 | 13.8% |  | 不超过1年
|  |  | DN≥1600mm | 台 | 7800 |  |  | 6000 | 23.1% |  | 不超过1年
L-122-334 | 容积式流量计(油) | 0.2%~1.5% | DN：≤100mm | 台 | 460 |  |  | 450 | 2.2% | 以成品油为检定介质 | 不超过1年
|  |  | DN：150mm | 台 | 660 |  |  | 560 | 15.1 | 以成品油为检定介质 | 不超过1年
|  |  | DN：200mm | 台 | 800 |  |  | 700 | 12.5% | 以成品油为检定介质 | 不超过1年
|  |  | DN：250mm | 台 | 1000 |  |  | 800 | 20% | 以成品油为检定介质 | 不超过1年
|  |  | DN：≥300mm | 台 | 1200 |  |  | 1000 | 16.7% | 以成品油为检定介质 | 不超过1年
L-123-335 | 质量流量计(油) | 0.1%~0.25% | DN：≤80mm | 台 | 1800 |  |  | 1700 | 5.6% | 以成品油为检定介质 | 不超过1年
|  |  | DN：100mm | 台 | 2100 |  |  | 2000 | 4.8% | 以成品油为检定介质 | 不超过1年
|  |  | DN：150mm | 台 | 2300 |  |  | 2000 | 13% | 以成品油为检定介质 | 不超过1年
|  |  | DN：≥200mm | 台 | 2800 |  |  | 2400 | 14.3% | 以成品油为检定介质 | 不超过1年
L-124-336 | 涡街流量传感器 | 0.5级，1级 | DN：(15~100)mm | 台 | 700 |  |  | 650 | 7.1% |  | 不超过1年
L-125-337 | φ25涡街流量计 | ±1% | (10~123)m3/h | 台 | 700 |  |  | 650 | 7.1% | 以饱和蒸汽为介质 | 不超过1年
L-126-338 | φ50涡街流量计 | ±1% | (42~500)m3/h | 台 | 850 |  |  | 800 | 6.3% | 以过热蒸汽做源加收20% | 不超过1年
L-127-339 | φ80涡街流量计 | ±1% | (108~1260)m3/h | 台 | 950 |  |  | 900 | 5.3% | 以过热蒸汽做源加收20% | 不超过1年
L-128-340 | φ100涡街流量计 | ±1% | (170~2000)m3/h | 台 | 1200 |  |  | 1100 | 8.3% | 以过热蒸汽做源加收20% | 不超过1年
L-129-341 | 气体流量计 | ≥0.5% | DN≤100mm | 台 | 5500 |  |  | 3000 | 45.5% | 天然气介质4.0MPa | 不超过1年
|  |  | DN：(150~250)mm | 台 | 20000 |  |  | 15000 | 25% | 天然气介质4.0MPa | 不超过1年
|  |  | DN：(300~400)mm | 台 | 40000 |  |  | 30000 | 25% | 天然气介质4.0MPa | 不超过1年
|  |  | DN：≥400mm | 台 | 60000 |  |  | 48000 | 20% | 天然气介质4.0MPa | 不超过1年
L-130-342 | 蒸汽流量计 | 2.5% | DN：25mm | 台 | 520 |  |  | 450 | 13.5% | 以过热蒸汽做源加收20% | 不超过1年
|  |  | DN：50mm | 台 | 560 |  |  | 500 | 10.7% | 以过热蒸汽做源加收20% | 不超过1年
|  |  | DN：80mm | 台 | 680 |  |  | 600 | 11.8% | 以过热蒸汽做源加收20% | 不超过1年
|  |  | DN：100mm | 台 | 800 |  |  | 700 | 12.5% | 以过热蒸汽做源加收20% | 不超过1年
L-131-343 | 质量流量计 | 0.1%~0.2% | DN≤40mm | 台 | 1300 |  |  | 1200 | 7.7% | 以水为介质 | 不超过1年
|  |  | DN：50mm | 台 | 2000 |  |  | 1900 | 5% | 以水为介质 | 不超过1年
|  |  | DN：80mm | 台 | 2300 |  |  | 2200 | 4.3% | 以水为介质 | 不超过1年
|  |  | DN：100mm | 台 | 2700 |  |  | 2500 | 7.4% | 以水为介质 | 不超过1年
|  |  | DN≥150mm | 台 | 3300 |  |  | 2600 | 21.2% | 以水为介质 | 不超过1年
L-132-344 | 流量测量节流装置 |  | DN：(50~100)mm | 台 | 700 |  |  | 630 | 10% |  | 不超过2年
|  |  | DN：(125~200)mm | 台 | 800 |  |  | 720 | 10% |  | 不超过2年
|  |  | DN：(225~300)mm | 台 | 1000 |  |  | 900 | 10% |  | 不超过2年
|  |  | DN：(400~600)mm | 台 | 1250 |  |  | 1125 | 10% |  | 不超过2年
|  |  | DN：(700~1000)mm | 台 | 2000 |  |  | 1800 | 10% |  | 不超过2年
L-133-345 | 便携式水表检定装置 |  | DN：(15~25)mm | 台 | 500 |  |  | 400 | 12.5% |  | 2年
L-134-346 | 水表 | 2% | DN：(15~25)mm | 块 | 30 |  |  | 27 | 10% | IC卡另加20元 | 首检6年，后续2年
|  |  | DN：(32~50)mm | 块 | 45 |  |  | 40 | 11.1% |  | 首检6年，后续2年
|  |  | DN：(80~150)mm | 块 | 200 |  |  | 180 | 10% |  | 2年
|  | 2%~5% | DN：(200~400)mm | 块 | 350 |  |  | 315 | 10% |  | 2年
L-135-347 | 皮膜式燃气表 | 2%~3% | (1.5~3)m3/h | 块 | 30 |  |  | 27 | 10% | IC卡另加20元 | 不超过6年
|  |  | (10~25)m3/h | 块 | 45 |  |  | 40 | 11.1% |  | 不超过3年
|  |  | (40~100)m3/h | 块 | 100 |  |  | 90 | 10% |  | 不超过3年
|  |  | (160~250)m3/h | 块 | 250 |  |  | 225 | 10% |  | 不超过3年
L-136-348 | 气动差压流量变送器 | 0.5级 |  | 台 | 390 |  |  | 350 | 10.2
|  | 0.2级 |  | 台 | 410 |  |  | 360 | 13.9
L-137-349 | 金属维氏硬度计 |  | HV8~800 | 台 | 670 |  |  | 640 | 4.5 |  | 一年
L-138-350 | 金属表面洛氏硬度计 |  | HRT HRN15~45 | 台 | 670 |  |  | 600 | 10.4478 |  | 一年
L-139-351 | 金属洛氏硬度计 |  | HR25~95 | 台 | 590 |  |  | 560 | 5.1 | 布，维二用每加一种加收150元 | 一年
L-140-352 | 显微硬度计 |  | HV200~800 | 台 | 670 |  |  | 600 | 10.4478 |  | 一年
L-141-353 | 肖氏硬度计 |  |  | 台 | 370 |  |  | 300 | 18.9189 |  | 一年
L-142-354 | 袖珍橡胶硬度计 |  |  | 台 | 350 |  |  | 350 | 0 |  | 一年
L-143-355 | 微型橡胶硬度计 |  |  | 台 | 350 |  |  | 300 | 14.2857 |  | 一年
L-144-356 | 定负荷式橡胶硬度计 |  |  | 台 | 370 |  |  | 300 | 18.9189 |  | 一年
L-145-357 | 塑料球压痕硬度计 |  |  | 台 | 600 |  |  | 400 | 33.3333 |  | 一年
L-146-358 | 果品硬度计 |  |  | 台 | 380 |  |  | 300 | 21.0526 |  | 一年
L-147-359 | 力标准机 |  | 1000N | 台 | 1750 |  |  | 1750 | 0 |  | 一年 | 大区标准，参照国家标准收费
|  |  | 6000N | 台 | 2100 |  |  | 2100 | 0 |  | 一年 | 大区标准，参照国家标准收费
|  |  | 60kN | 台 | 2100 |  |  | 2100 | 0 |  | 一年 | 大区标准，参照国家标准收费
|  |  | 300kN | 台 | 2800 |  |  | 2800 | 0 |  | 一年 | 大区标准，参照国家标准收费
|  |  | 1000kN | 台 | 3500 |  |  | 3500 | 0 |  | 一年 | 大区标准，参照国家标准收费
|  |  | 2000kN | 台 | 4200 |  |  | 4200 | 0 |  | 一年 | 大区标准，参照国家标准收费
L-148-360 | 标准测力仪 | 3×10-3 | ≤6kN | 台 | 520 |  |  | 495 | 4.8 | 回程加倍 | 一年
|  |  | (6~60)kN | 台 | 690 |  |  | 650 | 5.8 | 回程加倍 | 一年
|  |  | (60~300)kN | 台 | 770 |  |  | 730 | 5.2 | 回程加倍 | 一年
|  |  | (300~1000)kN | 台 | 880 |  |  | 835 | 5.1 | 回程加倍 | 一年
L-149-361 | 工作用测力计 |  |  | 台 | 580 |  |  | 560 | 3.4 |  | 一年
L-150-362 | 量具测力计 |  |  |  | 180 |  |  | 180 | 0% | 长度 | 一年
L-151-363 | 拉力表 | 1% |  | 台 | 580 |  |  | 580 | 0 |  | 一年
|  | 2% |  | 台 | 560 |  |  | 560 | 0 |  | 一年
L-152-364 | 扭矩计 | 标准 |  | 台 | 800 |  |  | 700 | 12.5 |  | 一年
|  | 工作用 |  | 台 | 520 |  |  | 500 | 3.8 |  | 一年
L-153-365 | 摆锤式冲击试验机 |  | ＜5000kN | 台 | 700 |  |  | 700 | 0 | 每加一个度盘加收500元 | 一年
L-154-366 | 疲劳试验机 |  |  | 台 | 700 |  |  | 670 | 4.3 |  | 一年
L-155-367 | 拉力，压力和万能材料试验机 | 0.5级及以下 | ＜50kN | 盘 | 650 |  |  | 650 | 0 | 每加一个度盘加收200元 | 一年 | 下厂工作量大，原标准低
|  |  | (50~200)kN | 盘 | 780 |  |  | 780 | 0 | 每加一个度盘加收200元 | 一年 | 下厂工作量大，原标准低
|  |  | (200~2000)kN | 盘 | 1100 |  |  | 1100 | 0 | 每加一个度盘加收200元 | 一年 | 下厂工作量大，原标准低
|  |  | ＞2000kN | 盘 | 2600 |  |  | 2600 | 0 | 每加一个度盘加收300元 | 一年 | 下厂工作量大，原标准低
L-156-368 | 小负荷材料试验机 | 1级 | ＜10kN | 台 | 500 |  |  | 450 | 10 | 每加一个度盘加收150元 | 一年
L-157-369 | 电动抗折试验机 | 1级 | 5kN，6kN | 台 | 800 |  |  | 760 | 5 |  | 一年
L-158-370 | 非金属抗折试验机 | 1级、2级 | ＜10kN | 台 | 700 |  |  | 650 | 7.1429 |  | 一年
L-159-371 | 杯突试验机 |  |  | 台 | 800 |  |  | 700 | 12.5 |  | 一年
L-160-372 | 扭转试验机 |  |  | 台 | 950 |  |  | 900 | 5.2632 | 增加一量程加收300元 | 一年
L-161-373 | 引伸计 |  |  | 台 | 280 |  |  | 250 | 10.7143 |  | 一年
L-162-374 | 油耗分析仪 |  |  | 台 | 800 |  |  | 760 | 5 |  | 一年
L-163-375 | 电子频闪(计数)式转速表 | 0.05级~0.2级 |  | 台 | 700 |  |  | 665 | 5 |  | 一年
|  | 0.5级~1.0级 |  | 台 | 450 |  |  | 430 | 4.4 |  | 一年
L-164-376 | 磁电式转速表 | 0.5级 |  | 台 | 650 |  |  | 550 | 15.38 |  | 一年
L-165-377 | 机械式转速表 | 0.5级 |  | 块 | 450 |  |  | 380 | 15.5556 |  | 一年
|  | 1级~2级 |  | 块 | 450 |  |  | 380 | 15.5556 |  | 一年
L-166-378 | 定时式转速表 | 0.25级，0.5级 |  | 块 | 450 |  |  | 380 | 15.5556 |  | 一年
L-167-379 | 转速表检定装置 |  |  | 台 | 1350 |  |  | 1300 | 3.7 |  | 一年
L-168-380 | 测速仪 |  |  | 台 | 620 |  |  | 620 | 0 |  | 一年 | 下厂工作量大，原标准低
L-169-381 | 雷达测速仪 | 1km/h | (10~250)km/h | 台 | 220 |  |  | 220 | 0 |  | 一年 | 下厂工作量大，原标准低
L-170-382 | 机车速度表 |  |  | 块 | 175 |  |  | 150 | 14.2857 |  | 一年
L-171-383 | 里程计价表检定装置 |  |  | 台 | 1380 |  |  | 1100 | 20.2899 | 整体检定加收50元 | 一年
L-172-384 | 出租汽车计价器 | +1‰~-4‰ | (0.1~9999.9)m | 块 | 120 |  |  | 105 | 12.5 | 使用误差检定 | 一年
[5 empty] | 120 |  |  | 105 | 12.5 | 本机检定 | 一年
L-173-385 | 里程计价表-整机检定 |  | (0.1~9999.9)m | 块 | 490 |  |  | 400 | 18.3673 |  | 一年
L-174-386 | 里程表 |  |  | 块 | 80 |  |  | 60 | 25 |  | 一年
L-175-387 | 车速里程表校验仪 |  | (100~4000)r/min | 台 | 1000 |  |  | 950 | 5 |  | 一年
L-176-388 | 各类振动台 |  | ＜500kg | 台 | 1300 |  |  | 1250 | 3.8 |  | 一年
L-177-389 | 凸轮碰撞试验台 |  | ＜50kg | 台 | 1300 |  |  | 1200 | 7.6923 |  | 一年
L-178-390 | 气压式碰撞试验台 |  |  | 台 | 1250 |  |  | 1200 | 4 |  | 一年
L-179-391 | 振动测量仪 |  |  | 参量 | 660 |  |  | 630 | 4.5455 | 参量指“位移、速度、加速度” | 一年
L-180-392 | 振动冲击测量仪 |  |  | 台 | 660 |  |  | 630 | 4.5455 |  | 一年
L-181-393 | 应变仪检定装置 |  |  | 台 | 680 |  |  | 600 | 11.7647 |  | 一年
L-182-394 | 应变仪 |  |  | 台 | 680 |  |  | 650 | 4.4118 |  | 一年
L-183-395 | 压电加速度计 |  |  | 台 | 850 |  |  | 810 | 4.7059 |  | 一年
L-184-396 | 位移传感器 |  |  | 台 | 650 |  |  | 600 | 7.7% | 长度 | 一年 | 原定价合理
L-185-397 | 加速度校准仪 |  |  | 台 | 520 |  |  | 500 | 3.8462 |  | 一年
L-186-398 | 速度传感器 |  |  | 台 | 660 |  |  | 630 | 4.5455 |  | 一年
L-187-399 | 定量灌装机 |  | 单头 | 台 | 700 |  |  | 630 | 10% |  | 一年
|  |  | (30~50)头 | 台 | 1400 |  |  | 1260 | 10% | (2~50)头 | 一年
|  |  | (50~120)头 | 台 | 1800 |  |  | 1620 | 10% |  | 一年
L-188-400 | 定量包装机 |  | (1~50)头 | 台 | 800 |  |  | 720 | 10% |  | 一年
L-189-401 | 压片机 |  | (1~50)冲 | 台 | 800 |  |  | 720 | 10% |  | 一年
L-190-402 | 胶囊填充机 |  | (1~10)孔 | 台 | 800 |  |  | 720 | 10% |  | 一年
L-191-403 | 定量包装产(商)品净含量 |  | Q≤1kg(L) | 批次 | 500 |  |  | 450 | 10% | (m) | 无周期 | 本批次有效
|  |  | 1kg(L)＜Q≤10kg(L) | 批次 | 860 |  |  | 774 | 10% | (m) | 无周期 | 本批次有效
|  |  | 10kg(L)＜Q≤25kg(L) | 批次 | 990 |  |  | 891 | 10% | (m) | 无周期 | 本批次有效
|  |  | Q＞25kg(L) | 批次 | 1200 |  |  | 1080 | 10% | (m) | 无周期 | 本批次有效
L-192-404 | 输液泵 | ±5~10‰ | (1~9999)mL | 台 | 580 |  |  | 551 | 5% |  | 一年
L-193-405 | 注射泵 | ±2~5‰ | (1~100)mL | 台 | 580 |  |  | 551 | 5% |  | 一年
L-194-406 | 水分接收器 | 1% |  | 支 | 140 |  |  | 100 | 28.57% |  | 一年
L-195-407 | 定量可调移液器 | 1%~8% | (5~5000)μL | 支 | 350 |  |  | 335 | 4.286% | 每增加1个通道加收50元 | 一年
L-196-408 | 微量进样器 | 2% | (0.005~0.1)mL | 支 | 200 |  |  | 190 | 5% |  | 一年
L-197-409 | 微型体积管 | 0.02% | (100~300)L | 台 | 3200 |  |  | 2800 | 12.5% |  | 三年
L-198-410 | 标准体积管 | 0.02% | DN：150mm | 台 | 3200 |  |  | 2800 | 12.5% |  | 三年
|  |  | DN>150mm+D589 | 台 | 8500 |  |  | 7000 | 17.6 |  | 三年
L-199-411 | 体积管 | 0.05% | (60~11000)L | 台 | 4000 |  |  | 3500 | 12.5% | 大于200L，每增加1L加收1元 | 三年
L-200-412 | 布氏硬度计 | 1%~3% | 100-400(HRB) | 台 | 580 |  |  | 550 | 5.1724 |  | 一年
L-201-413 | 里氏硬度计 |  |  | 台 | 350 |  |  | 335 | 4.2857 |  | 一年
L-202-414 | 负荷传感器 | 1×10-4 | ≤6kN | 台 | 800 |  |  | 760 | 5 |  | 一年
|  |  | 50kN~100kN | 台 | 1000 |  |  | 950 | 5 |  | 一年
|  | ≤3×10-4 | ≤6kN | 台 | 780 |  |  | 740 | 5.1282 |  | 一年
|  |  | 6kN~1000kN | 台 | 900 |  |  | 860 | 4.4444 |  | 一年
L-203-415 | 扭矩扳子 | 1级、2级、3级 | 600N·m以下 | 台 | 350 |  |  | 350 | 0 | 双向加收50% | 一年 | 下厂工作量大，原标准低
|  |  | 600N·m以上 | 台 | 480 |  |  | 480 | 0 |  | 一年 | 下厂工作量大，原标准低
|  | 5级、10级 | 600N·m以下 | 台 | 400 |  |  | 380 | 5 |  | 一年
|  |  | 600N·m以上 | 台 | 500 |  |  | 475 | 5 |  | 一年
L-204-416 | 扭矩扳子检定装置 | 0.5级、1.2级 | 2000N·m以上 | 台 | 980 |  |  | 950 | 3.0612 |  | 一年
L-205-417 | 转矩转速测量装置 | 0.1级~1.0级 | (1~1000)N·m | 台 | 1200 |  |  | 1100 | 8.3333 |  | 一年
L-206-418 | 测功机 |  | 2000N·m以下 | 台 | 980 |  |  | 980 | 0 |  | 一年
L-207-419 | 滑板式汽车测滑检验台 | 0.2m/km | 7m/km | 台 | 1200 |  |  | 1150 | 4.1667 |  | 一年
L-208-420 | 摩托车轮偏检测仪 | 0.2mm | 10mm | 台 | 650 |  |  | 650 | 0 |  | 一年
L-209-421 | 滚筒反力式制动检验台 | 3% | 0~30kN | 台 | 1300 |  |  | 1300 | 0 |  | 一年
L-210-422 | 滚筒式车速表检验台 | 3% |  | 台 | 1250 |  |  | 1200 | 4 |  | 一年
L-211-423 | 测速仪检定装置 |  |  | 台 | 1280 |  |  | 1100 | 14.0625 |  | 一年
L-212-424 | 出租汽车计价器检定装置 | 0.5级 | 0~9999m | 台 | 1100 |  |  | 1050 | 4.5455 | 使用误差检定 | 一年
|  | 0.1级 | (0.1~9999.9)m | 台 | 820 |  |  | 780 | 4.878 | 本机检定 | 一年
L-213-425 | 液压张拉机 | 2% | 0~10MN | 吨 | 14 |  |  | 10 | 28.5714 |  | 一年
L-214-426 | 标准压电加速度计 |  |  | 台 | 1350 |  |  | 1000 | 25.9259 |  | 一年
L-215-427 | 基桩动测仪 | 0.1%~1% | f：(10~3000)Hz | 台 | 1750 |  |  | 1500 | 14.2857 |  | 一年
L-216-428 | 工程振动检测仪 | 3% |  | 台 | 1300 |  |  | 1200 | 7.6923 |  | 一年
L-217-429 | 水泥胶砂搅拌机 |  | 搅拌锅负载转速：62r/min-68r/min | 台 | 700 |  |  | 670 | 4.2857 |  | 一年
|  |  | 搅拌叶负载转速：131r/min-143r/min | 台 | 1000 |  |  | 950 | 5 |  | 一年
L-218-430 | 水泥胶砂振动台 |  |  | 台 | 800 |  |  | 760 | 5 |  | 一年
L-219-431 | 净浆标准稠度与凝结时间测定仪 |  | 试杆、试锤、(针)：298~302 | 台 | 200 |  |  | 200 | 0% | 长度 | 一年 | 原定价合理
L-220-432 | 水泥标准筛 |  |  | 台 | 60 |  |  | 60 | 0% | 与C133-133重复可以删除 | 一年
L-221-433 | 透气法比表面积仪 | 2级 |  | 台 | 300 |  |  | 240 | 20
L-222-434 | 胶砂试膜 |  |  | 台 | 50 |  |  | 50 | 0% | 长度 | 一年 | 原定价低
L-223-435 | 行星式胶砂搅拌机 |  |  | 台 | 350 |  |  | 335 | 4.2857 |  | 一年
L-224-436 | 胶砂试体成型振实台 |  |  | 台 | 800 |  |  | 760 | 5 |  | 一年
L-225-437 | 水泥胶砂流动度测定仪 |  |  | 台 | 280 |  |  | 270 | 3.5714 |  | 一年
L-226-438 | 水泥净浆搅拌机 |  |  | 台 | 700 |  |  | 670 | 4.2857 |  | 一年
L-227-439 | 水泥安定性试验用沸煮箱 |  |  | 台 | 300 |  |  | 250 | 16.6667 |  | 一年
L-228-440 | 水泥安定性试验用雷式夹 |  |  | 台 | 200 |  |  | 180 | 10% | 长度 | 一年
L-229-441 | 混凝土回弹仪 | ±0.100J | 2.207J | 台 | 970 |  |  | 750 | 22.6804 |  | 一年
L-230-442 | 汽车四轮定位仪 |  |  | 台 | 1450 |  |  | 1450 | 0 |  | 一年
L-231-443 | 汽车动平衡机装置 | ±1g | ±1° | 台 | 850 |  |  | 830 | 2.3529 |  | 一年
L-232-444 | 汽车发动机曲轴箱窜气量测试仪 |  |  | 台 | 500 |  |  | 475 | 5 |  | 一年
L-233-445 | 汽车转向盘转向力、转向角 |  |  | 台 | 800 |  |  | 760 | 5 |  | 一年
L-234-446 | 汽车制动踏板力计 |  |  | 台 | 800 |  |  | 800 | 0 |  | 一年
L-235-447 | 汽车发动机检测仪 |  |  | 台 | 1000 |  |  | 1000 | 0 |  | 一年
L-236-448 | 微机制动性能测试仪 |  |  | 台 | 800 |  |  | 800 | 0 |  | 一年
L-237-449 | 手制动拉力计 |  |  | 台 | 600 |  |  | 570 | 5 |  | 一年
L-238-450 | 电磁波探伤仪 |  |  | 台 | 1000 |  |  | 800 | 20 |  | 一年
L-239-451 | 电器万能试验台 |  |  | 台 | 1600 |  |  | 1200 | 25 |  | 一年
| 条码秤 | 级 | ≤60kg | 台 | 280 | 97 | 60 | 50 | 16.6% | 质量 | 一年
| 电子计价秤 | 级 | ≤15kg | 台 | 280 | 49 | 30 | 25 | 16.6% | 质量 | 一年
|  |  | ＞15kg | 台 | 280 | 97 | 60 | 45 | 25% | 质量 | 一年
| 案秤 | 级 | ≤10kg | 台 | 280 | 49 | 30 | 20 | 33.3% | 质量 | 一年
| 案秤，台秤 | 级 | ≤100kg | 台 | 280 | 169 | 120 | 120 | 0% | 质量 | 一年
|  |  | ≤200kg | 台 | 280 | 218 | 150 | 150 | 0% | 质量 | 一年
|  |  | ≤500kg | 台 | 390 | 290 | 200 | 200 | 0% | 质量 | 一年
|  |  | 500kg~1t(含1t) | 台 | 390 | 350 | 310 | 300 | 3.2% | 质量 | 一年
|  |  | 1t~3t(含3t) | 台 | 950 | 800 | 730 | 700 | 4.1% | 质量 | 一年
|  |  | 3t~5t(含5t) | 台 | 1500 | 1400 | 1300 | 1200 | 7.7% | 质量 | 一年
| 固定式衡器 | 级 | 10t | 台 | 1900 | 1615 | 1500 | 1300 | 13.3% | 质量 | 一年
|  | Ⅲ级 | 20t | 台 | 3500 | 2975 | 2800 | 2400 | 14.3% | 质量 | 一年
|  | Ⅲ级 | 30t | 台 | 4500 | 3825 | 3600 | 3000 | 16.6% | 质量 | 一年
|  | Ⅲ级 | 50t | 台 | 6000 | 5100 | 4800 | 3500 | 27.1% | 质量 | 一年
|  |  | 60t | 台 | 8000 | 6800 | 6400 | 4000 | 37.5% | 质量 | 一年
|  |  | 80t | 台 | 10000 | 8500 | 8000 | 5000 | 37.5% | 质量 | 一年
|  |  | 100t | 台 | 12000 | 10200 | 9500 | 6000 | 36.8% | 大于100t时每增加10t加500元 | 一年
| 案秤，台秤 | 级 | ≤60kg | 台 | 130 |  |  | 120 | 7.6% | 质量 | 一年
|  |  | 60kg~1t(含1t) | 台 | 260 | 240 | 200 | 180 | 10% | 质量 | 一年
|  |  | 1t~3t(含3t) | 台 | 480 | 400 | 350 | 300 | 14.3% | 质量 | 一年
|  |  | 3t~5t(含5t) | 台 | 950 | 800 | 700 | 650 | 7.1% | 大于5t时每增加5t加200元 | 一年

## 四、电磁
序 号 | 计 量 器 具 | 准 确 度 | 测 量 范 围 | 单 | 收费标准 | 第一次（吉质监财函［2006］62号）下调 | 第二次（吉财非税［2007］749）下调 | 本次拟 | 下调比例 | 备 注 | 检定周期 | 不下调原因
| 名 称 | 或 等 级 |  | 位 |  |  | 下调 | 下调
D-1-452 | 标准电池 | 二等 | (1.0186800~1.0185900)V | 只 | 280 |  |  | 252 | 5% |  | 一年
|  | 0.002~0.005级 |  | 只 | 245 |  |  | 245 | 5% |  | 一年
|  | 0.01级~0.02级 | (1.01855~1.01868)V | 只 | 200 |  |  | 200 | 5% |  | 一年
D-2-453 | 标准电压源 | 0.0005级~0.002级 | 0~1000V | 台 | 1650 |  |  | 1485 | 10% |  | 一年
|  | 0.005级~0.01级 |  | 台 | 1280 |  |  | 1152 | 10% |  | 一年
|  | 0.02级~0.1级 |  | 台 | 750 |  |  | 675 | 10% |  | 一年
D-3-454 | 标准电流源 | 0.0005级~0.002级 | 0~30A | 台 | 1700 |  |  | 1530 | 10% |  | 一年
|  | 0.005级~0.01级 |  | 台 | 1400 |  |  | 1260 | 10% |  | 一年
|  | 0.02级~0.1级 |  | 台 | 850 |  |  | 765 | 10% |  | 一年
D-4-455 | 标准功率源 | 0.005级~0.002级 | 0~1000V，0~30A | 台 | 2400 |  |  | 1200 | 50% |  | 一年
|  | 0.01级~0.05级 |  | 台 | 1700 |  |  | 850 | 50% |  | 一年
|  | 0.1级 |  | 台 | 1000 |  |  | 500 | 50% |  | 一年
D-5-456 | 直流稳压源 | 稳定度0.05%/10分钟以上 |  | 台 | 500 |  |  | 450 | 10% | 每增加一路加收一倍 | 一年
D-6-457 | 交流稳压源 | 稳定度0.5%/10分钟以上 |  | 台 | 500 |  |  | 450 | 10% | 每增加一路加收一倍 | 一年
D-7-458 | 稳流电源 | 稳定度0.05%/10分钟以上 | 0~100A | 台 | 550 |  |  | 495 | 10% |  | 一年
D-8-459 | 直流标准电阻器 | 二等 | 10-3Ω~105Ω | 只 | 300 |  |  | 300 | 5% |  | 一年
|  | 0.0005级~0.002级 |  | 只 | 280 |  |  | 224 | 15% |  | 一年
|  | 0.005级~0.02级 |  | 只 | 260 |  |  | 208 | 10% |  | 一年
|  | 0.05级~0.2级 |  | 只 | 100 |  |  | 100 | 5% |  | 一年
D-9-460 | 标准电容器 | 0.01级~0.02级 | (1~106)pF | 只 | 400 |  |  | 380 | 5% |  | 一年
|  | 0.05级 |  | 只 | 340 |  |  | 17 | 5% |  | 一年
|  | 0.1级~0.2级 |  | 只 | 320 |  |  | 323 | 10% |  | 一年
D-10-461 | 标准电容箱 | 0.01级~0.02级 | (1~106)pF | 点 | 90 |  |  | 81 | 10% |  | 一年
|  | 0.05级 |  | 点 | 48 |  |  | 48 | 0% |  | 一年
|  | 0.1级~0.2级 |  | 点 | 38 |  |  | 30.4 | 20% |  | 一年
D-11-462 | 标准电感器 | 0.01级~0.02级 | 100μH~1H | 只 | 400 |  |  | 280 | 30% |  | 一年
|  | 0.05级 |  | 只 | 180 |  |  | 126 | 30% |  | 一年
|  | 0.1级~0.2级 |  | 只 | 150 |  |  | 105 | 30% |  | 一年
D-12-463 | 标准电感箱 | 0.01级~0.02级 | 100μH~1H | 点 | 60 |  |  | 48 | 20% |  | 一年
|  | 0.05级 |  | 点 | 50 |  |  | 40 | 20% |  | 一年
|  | 0.1级~0.2级 |  | 点 | 40 |  |  | 32 | 20% |  | 一年
D-13-464 | 标准互感线圈 | 0.05级~0.1级 |  | 只 | 200 |  |  | 170 | 15% |  | 一年
|  | 0.2级~1.0级 |  | 只 | 140 |  |  | 112 | 20% |  | 一年
D-14-465 | 直流比较电位差计 | 0.0001级 | 0~2.111111V | 台 | 1550 |  |  | 1550 | 0% |  | 一年
D-15-466 | 直流电位差计 | 0.001级~0.002级 | 0~2.111111V | 台 | 1260 |  |  | 1008 | 20% | 每加一量限加收100元 | 一年
|  | 0.005级 |  | 台 | 630 |  |  | 567 | 5% | 每加一量限加收100元 | 一年
|  | 0.01级~0.02级 |  | 台 | 550 |  |  | 550 | 5% | 每加一量限加收100元 | 一年
|  | 0.05级 |  | 台 | 500 |  |  | 500 | 5% | 每加一量限加收100元 | 一年
|  | 0.1级~0.2级 |  | 台 | 400 |  |  | 400 | 5% | 每加一量限加收50元 | 一年
D-16-467 | 直流比较仪电桥 | 0.0001级 | 10-5Ω~106Ω | 台 | 1600 |  |  | 1600 | 5% |  | 一年
D-17-468 | 比较电桥 |  | 0.01Ω~105Ω | 台 | 1600 |  |  | 160 | 10% |  | 一年
D-18-469 | 高压电桥 | D：0.1% |  | 台 | 3000 |  |  | 1500 | 40% |  | 一年
|  | D：1% |  | 台 | 1200 |  |  | 600 | 45% |  | 一年
|  | D：10% |  | 台 | 800 |  |  | 400 | 45% |  | 一年
D-19-470 | 直流电桥 | 0.01级~0.02级 | 10-5Ω~106Ω | 台 | 700 |  |  | 700 | 5% | 直流双桥加收50% | 一年
|  | 0.05级 |  | 台 | 560 |  |  | 560 | 5% | 直流双桥加收50% | 一年
|  | 0.1级及以下 |  | 台 | 280 |  |  | 252 | 10% | 直流双桥加收50% | 一年
D-20-471 | 测温电桥 | 0.01% |  | 点 | 40 |  |  | 36 | 5% |  | 一年
|  | 0.02% |  | 点 | 20 |  |  | 20 | 5% |  | 一年
D-21-472 | 直流电阻箱 | 0.001级~0.005级 | 10-2Ω~106Ω | 点 | 35 |  |  | 35 | 0% |  | 一年
|  | 0.01级~0.02级 | 10-2Ω~105Ω | 点 | 30 |  |  | 30 | 0% |  | 一年
|  | 0.05级 |  | 点 | 25 |  |  | 25 | 5% |  | 一年
|  | 0.1级~0.2级 |  | 点 | 20 |  |  | 20 | 0% |  | 一年
D-22-473 | 交流电阻箱 | 0.05级以下 | 0.01Ω～100kΩ | 点 | 20 |  |  | 19 | 5% |  | 一年
D-23-474 | 高阻箱 | 0.5级~5级 | 105Ω~1011Ω | 点 | 18 |  |  | 18 | 0% | 基本价为600元 | 一年
D-24-475 | 直流分压箱 | 0.005级 | 电压上限≤1.5kV | 台 | 680 |  |  | 340 | 50% |  | 一年
|  | 0.01~0.02级 |  | 台 | 540 |  |  | 270 | 50% |  | 一年
|  | 0.05级及以下 |  | 台 | 500 |  |  | 250 | 50% |  | 一年
D-25-476 | 直流电流表 | 0.1级 | 0~50A | 基本量限 | 300 |  |  | 210 | 25% | 交流直流两用检定加收基本量限50%，每加一个量限加100元 | 一年
|  | 0.2级 |  | 基本量限 | 200 |  |  | 140 | 20% | 交流直流两用检定加收基本量限50%，每加一个量限加80元 | 一年
|  | 0.5级 |  | 基本量限 | 120 |  |  | 120 | 5% | 交流直流两用检定加收基本量限50%，每加一个量限加70元 | 一年
|  | 1.0级 |  | 基本量限 | 60 |  |  | 60 | 5% | 交流直流两用检定加收基本量限50%，每加一个量限加40元 | 一年
|  | 1.5级及以下 |  | 只 | 50 |  |  | 50 | 5% |  | 一年
D-26-477 | 直流电压表 | 0.1级 | 0~1000V | 基本量限 | 290 |  |  | 203 | 25% | 交流直流两用检定加收基本量限50%，每加一个量限加100元 | 一年
|  | 0.2级 |  | 基本量限 | 200 |  |  | 140 | 20% | 交流直流两用检定加收基本量限50%，每加一个量限加80元 | 一年
|  | 0.5级 |  | 基本量限 | 120 |  |  | 120 | 5% | 交流直流两用检定加收基本量限50%，每加一个量限加70元 | 一年
|  | 1.0级 |  | 基本量限 | 60 |  |  | 60 | 5% | 交流直流两用检定加收基本量限50%，每加一个量限加40元 | 一年
|  | 1.5级及以下 |  | 只 | 55 |  |  | 55 | 5% |  | 一年
D-27-478 | 直流功率表 | 0.1级 | 0~1000V，0~50A | 基本量限 | 320 |  |  | 224 | 25% | 交直流两用检定加收基本量限 | 一年
[10 empty] | 50%，每加一个量限加收100元 | 一年
|  | 0.2级 |  | 基本量限 | 250 |  |  |  |  | 交直流两用检定加收基本量限 | 一年
[8 empty] | 175 | 20% | 50%，每加一个量限加收80元 | 一年
|  | 0.5级 |  | 基本量限 | 200 |  |  |  |  | 交直流两用检定加收基本量限 | 一年
[8 empty] | 200 | 5% | 50%，每加一个量限加收70元 | 一年
|  | 1.0级 |  | 基本量限 | 80 |  |  | 80 |  | 交直流两用检定加收基本量限 | 一年
[9 empty] | 5% | 50%，每加一个量限加收50元 | 一年
|  | 1.5级及以下 |  | 只 | 55 |  |  | 55 | 5% |  | 一年
D-28-479 | 交流电流表 | 0.1级 | 0~50A | 基本量限 | 280 |  |  | 196 | 25% | 每加一个量限加收100元 | 一年
|  | 0.2级 |  | 基本量限 | 200 |  |  | 140 | 20% | 每加一个量限加收80元 | 一年
|  | 0.5级 |  | 基本量限 | 150 |  |  | 150 | 5% | 每加一个量限加收70元 | 一年
|  | 1.0级 |  | 基本量限 | 80 |  |  | 80 | 5% | 每加一个量限加收50元 | 一年
|  | 1.5级及以下 |  | 只 | 55 |  |  | 55 | 5% |  | 一年
D-29-480 | 交流电压表 | 0.1级 | 0~1000V | 基本量限 | 300 |  |  | 210 | 25% | 每加一个量限加收100元 | 一年
|  | 0.2级 |  | 基本量限 | 210 |  |  | 147 | 20% | 每加一个量限加收80元 | 一年
|  | 0.5级 |  | 基本量限 | 150 |  |  | 150 | 5% | 每加一个量限加收70元 | 一年
|  | 1.0级 |  | 基本量限 | 80 |  |  | 80 | 5% | 每加一个量限加收50元 | 一年
|  | 1.5级及以下 |  | 只 | 55 |  |  | 55 | 5% |  | 一年
D-30-481 | 交流功率表 | 0.1级 | 0~1000V，0~50A | 基本量限 | 320 |  |  | 224 | 25% | 每加一个量限加收100元 | 一年
|  | 0.2级 |  | 基本量限 | 250 |  |  | 175 | 20% | 每加一个量限加收80元 | 一年
|  | 0.5级 |  | 基本量限 | 180 |  |  | 180 | 5% | 每加一个量限加收70元 | 一年
|  | 1.0级 |  | 基本量限 | 80 |  |  | 80 | 5% | 每加一个量限加收50元 | 一年
|  | 1.5级及以下 |  | 只 | 50 |  |  | 50 | 5% |  | 一年
D-31-482 | 微欧计 |  |  | 台 | 650 |  |  | 650 | 0% |  | 一年 | 新出厂量程多收费低
D-32-483 | 欧姆表 | 0.01级~0.1级 |  | 只 | 180 |  |  | 180 | 0% | 每加一个量限加收50元，数字式加倍 | 一年 | 新出厂范围宽收费低
D-33-484 | 兆欧表 | 0.5~2.5级 | 0×105MΩ | 只 | 180 |  |  | 180 | 0% |  | 一年 | 新出厂范围宽收费低
D-34-485 | 高绝缘电阻测量仪 |  | 106Ω~1012Ω | 台 | 800 |  |  | 800 | 0% | 每加一量限加收100元 | 一年 | 新出厂范围宽收费低
D-35-486 | 绝缘电阻表检定仪 | 0.5%~5% | 2GΩ以下 | 点 | 17 |  |  | 17 | 0% | 带电压表加收300元 | 一年 | 增加项目收费低
D-36-487 | 回路电阻测试仪 |  | 10A~100A | 点 | 350 |  |  | 350 | 0% |  | 一年 | 增加项目收费低
D-37-488 | PH计检定仪 | 0.05级~0.1级 |  | 台 | 1200 |  |  | 1200 | 0% |  | 一年 | 增加项目收费低
|  | 0.2级~0.5级 |  | 台 | 1000 |  |  | 1000 | 0% |  | 一年 | 增加项目收费低
D-38-489 | 工频频率表 | 0.5级~1.0级 |  | 只 | 300 |  |  | 300 | 0% |  | 一年
D-39-490 | 工频单相相位表 | 0.5级 |  | 基本量限 | 290 |  |  | 145 | 50% | 每加一个量限加收100元 | 一年
|  | 1.0级~1.5级 |  | 基本量限 | 200 |  |  | 100 | 50% | 每加一个量限加收80元 | 一年
|  | 2.0级~5.0级 | 50HZ | 基本量限 | 170 |  |  | 85 | 50% | 每加一个量限加收60元 | 一年
D-40-491 | 功率因数表 | 0.2级~1.0级 | 50HZ，单相110/250V，5/10A | 基本量限 | 390 |  |  | 195 | 50% | 每加一个量限加收100元 | 一年
D-41-492 | 高电压静电电压表 | 0.2级及以下 | (1.5~30)kV | 台 | 1500 |  |  | 1350 | 10% |  | 一年
D-42-493 | 万用表 | 0.5级 |  | 只 | 220 |  |  | 220 | 5% |  | 一年
|  | 1.0级~1.5级 |  | 只 | 110 |  |  | 110 | 5% |  | 一年
|  | 2.5级~5.0级 |  | 只 | 84 |  |  | 84 | 5% |  | 一年
D-43-494 | 钳形电流表(指针式) | 1.5级~5.0级 |  | 基本量限 | 80 |  |  | 80 | 5% | 每加一个量限加收50元 | 一年
D-44-495 | 钳形电流表(数字式) | 1.0级~5.0级 |  | 基本量限 | 150 |  |  | 150 | 5% | 每加一个量限加收100元 | 一年
D-45-496 | 单相电能表 | 2.0级 | 220V，1~25A | 只 | 35 |  |  | 28 | 20% | IC卡加20元 | 一年
D-46-497 | 电子式单相电能表 | 1.0级~2.0级 | 220V，1～5A | 只 | 60 |  |  | 54 | 10% |  | 一年
D-47-498 | 三相三线电能表 | 0.5级 | 3×380V，3×5A | 只 | 150 |  |  | 135 | 10% |  | 一年
|  | 1.0级 | 3×220，380V，3×5A | 只 | 90 |  |  | 81 | 10% |  | 一年
|  | 2.0级 | 220V，1~25A | 只 | 70 |  |  | 63 | 10% |  | 一年
D-48-499 | 三相四线电能表 | 0.5级 | 3×220，380V，3×5A | 只 | 170 |  |  | 153 | 10% |  | 一年
|  | 1.0级 |  | 只 | 90 |  |  | 81 | 10% |  | 一年
|  | 2.0级 |  | 只 | 60 |  |  | 54 | 10% |  | 一年
D-49-500 | 数字标准电能表 | 0.02级~0.05级 | 220V，100V，1~5A | 点 | 95 |  |  | 90.25 | 5% | 基本价500元 | 一年
|  | 0.1级~0.2级 |  | 点 | 70 |  |  | 66.5 | 5% | 基本价350元 | 一年
D-50-501 | 复费率三相三线(三相四线)电能表 | 0.5级 | 3×220，380V，3×5A | 只 | 300 |  |  | 240 | 20% |  | 一年
|  | 1.0级 |  | 只 | 160 |  |  | 128 | 20% |  | 一年
|  | 2.0级 |  | 只 | 130 |  |  | 104 | 20% |  | 一年
D-51-502 | 接地电阻测量仪 |  |  | 台 | 450 |  |  | 450 | 0% |  | 一年 | 新出厂范围宽收费低
D-52-503 | 接地电阻表 |  |  | 只 | 180 |  |  | 180 | 0% | 每增加一个量限加收100元 | 一年 | 新出厂范围宽收费低
D-53-504 | 直流磁电系检流计 | 0.2～0.5级 |  | 只 | 160 |  |  | 160 | 10% | 每增加一个量限加收50% | 一年
|  | 指针式 |  | 只 | 105 |  |  | 52.5 | 5% | 每增加一个量限加收50% | 一年
D-54-505 | 三表校验仪 | 0.2～0.5级 | 400HZ，60HZ，50HZ | 台 | 820 |  |  | 820 | 0% |  | 一年 | 新出厂范围宽收费低
D-55-506 | 综合校验仪 | ±0.2% | 0~5V，0~20mA | 台 | 820 |  |  | 820 | 0% |  | 一年 | 新出厂范围宽收费低
D-56-507 | 漏电流测试仪 | 0.01级及以下 | 0.01mA~20mA | 台 | 1000 |  |  | 1000 | 0% |  | 一年 | 新出厂范围宽收费低
D-57-508 | 钳形表校验仪 |  |  | 台 | 800 |  |  | 800 | 0% |  | 一年 | 新出厂范围宽收费低
D-58-509 | 直流数字电压表 | 0.0005级 | 0~1000V | 台 | 1600 |  |  | 1440 | 10% |  | 一年
|  | 0.001级~0.002级 |  | 台 | 980 |  |  | 882 | 10% |  | 一年
|  | 0.005级 |  | 台 | 800 |  |  | 720 | 10% |  | 一年
|  | 0.01级~0.05级 |  | 台 | 530 |  |  | 477 | 10% |  | 一年
|  | 0.1级~1.0级 |  | 台 | 280 |  |  | 252 | 10% |  | 一年
D-59-510 | 数字电流表 | 0.01级以下 | 0.1mA~2A | 台 | 390 |  |  | 351 | 10% |  | 一年
D-60-511 | 数字功率表 | 0.02%~0.05% | 电流：(0.25~10)A | 台 | 1050 |  |  | 945 |  |  | 一年
|  |  | 电压：(15~600)V | [5 empty] | 10% |  | 一年
D-61-512 | 数字多用表 | 7位半以上 |  | 功能 | 1700 |  |  | 1530 | 10% | 每加一个功能加收1200元 | 一年
|  | 6位半以上 |  | 功能 | 1000 |  |  | 900 | 10% | 每加一个功能加收800元 | 一年
|  | 5位半以上 |  | 功能 | 820 |  |  | 738 | 10% | 每加一个功能加收600元 | 一年
|  | 4位半以上 |  | 功能 | 620 |  |  | 558 | 10% | 每加一个功能加收400元 | 一年
|  | 3位半以上 |  | 功能 | 190 |  |  | 171 | 10% | 每加一个功能加收100元 | 一年
D-62-513 | 电流互感器 | 0.01级~0.02级 | 0~5kA以下 | 基本量限 | 320 |  |  | 320 | 5% | 每加一个量限加收100元 | 二年
|  | 0.05级 |  | 基本量限 | 300 |  |  | 300 | 5% | 每加一个量限加收100元 | 二年
|  | 0.1级及以下 |  | 基本量限 | 180 |  |  | 180 | 5% | 每加一个量限加收70元 | 二年
D-63-514 | 电压互感器 | 0.01级~0.02级 | 0~35kV | 基本量限 | 320 |  |  | 256 | 20% | 每加一个量限加收120元 | 二年
|  | 0.05级 |  | 基本量限 | 250 |  |  | 200 | 20% | 每加一个量限加收100元 | 二年
|  | 0.1级及以下 |  | 基本量限 | 150 |  |  | 120 | 20% | 每加一个量限加收80元 | 二年
D-64-515 | 感应分压器 | 2×10-5~5×10-3 |  | 台 | 750 |  |  | 375 | 50% |  | 一年
D-65-516 | 互感器校验仪 | 1.0级，2.0级 | 150V、100V、100√3V、5A、1A | 台 | 770 |  |  | 770 | 5% |  | 一年
D-66-517 | 电流电压互感器负载箱 | 3% |  | 台 | 600 |  |  | 600 | 5% |  | 一年
D-67-518 | 高压(耐压)测试仪器 |  | 15kV | 台 | 1200 |  |  | 1200 | 5% | 带兆欧表或交直两用加收200元 | 一年
D-68-519 | 单相电能表检定装置 | 0.05级~0.1级 | 220V，0~100A | 台 | 1480 |  |  | 1406 | 5% | 每加一个表位加收200元 | 一年
|  | 0.2级~0.3级 | 220V，0~100A | 台 | 1200 |  |  | 1140 | 5% | 每加一个表位加收100元 | 一年
D-69-520 | 便携式单相电能表检定装置 | 0.1级~0.3级 | 220V，0~100A | 台 | 1100 |  |  | 1045 | 5% |  | 一年
D-70-521 | 便携式三相电能表检定装置 | 0.1级~0.3级 | 100V，220V，380V，0~50A | 台 | 3800 |  |  | 3610 | 5% |  | 一年
D-71-522 | 三相电能表检定装置 | 0.05级~0.1级 | 100V，220V，380V，0~50A | 台 | 4300 |  |  | 4085 | 5% | 每加一个表位加收300元 | 一年
|  | 0.2级~0.3级 |  | 台 | 3400 |  |  | 3230 | 5% | 每加一个表位加收200元 | 一年
D-72-523 | 电表检定装置XF-1型 | 0.03级~0.05级 | 0~600V，0~30A | 台 | 5200 |  |  | 5200 | 5% |  | 一年 | 新出厂范围宽收费低
D-73-524 | 交流电容电桥 | 0.01级~0.05级 |  | 台 | 1880 |  |  | 1504 | 20% |  | 一年
D-74-525 | 交流电感电桥 | 0.01级~0.05级 |  | 台 | 1800 |  |  | 1440 | 20% |  | 一年
D-75-526 | 交流电容电桥 | 0.1级以下 |  | 台 | 1200 |  |  | 960 | 20% |  | 一年
D-76-527 | 交流电感电桥 | 0.1级以下 |  | 台 | 1000 |  |  | 800 | 20% |  | 一年
D-77-528 | 万用电桥 | 1%以上 |  | 功能 | 1000 |  |  | 700 | 10% | 每加一个功能加收150元 | 一年
|  | 1%以下 |  | 功能 | 800 |  |  | 560 | 10% | 每加一个功能加收150元 | 一年
D-78-529 | 数字式交流电桥 |  |  | 台 | 1200 |  |  | 1200 | 0% | 每加一个功能加收150元 | 一年 | 新出厂范围宽收费低
D-79-530 | 变压比电桥 | 0.1级以下 |  | 台 | 1000 |  |  | 1000 | 0% |  | 一年 | 新出厂范围宽收费低
D-80-531 | 数字电容表 | 0.1级~1级 |  | 台 | 200 |  |  | 200 | 0% |  | 一年 | 新出厂范围宽收费低
D-81-532 | 数字电感电容表 | 0.1级~1级 |  | 台 | 300 |  |  | 270 | 10% |  | 一年
D-82-533 | 工作测量线圈 | 1×10-3 |  | 常数 | 890 |  |  | 801 | 10% |  | 一年
D-83-534 | 标准测量线圈 | (2~5)×10-3 |  | 常数 | 490 |  |  | 490 | 0% |  | 一年
D-84-535 | 数字高压表 | 0.2级~1.0级 | 100kV | 台 | 1900 |  |  | 950 | 40% |  | 一年
D-85-536 | 大电流欧姆计 |  | 1mΩ~100mΩ | 台 | 1200 |  |  | 1200 | 0% |  | 一年 | 新出厂范围宽收费低

## 五、无线电
序 号 | 计 量 器 具 | 准 确 度 | 测 量 范 围 | 单 | 收费标准 | 第一次（吉质监财函［2006］62号）下调 | 第二次（吉财非税［2007］749）下调 | 本次拟 | 下调比例 | 备 注 | 检定周期 | 不下调原因
| 名 称 | 或 等 级 |  | 位 |  |  | 下调 | 下调
W-1-537 | 高频电压标准 | ±(1~3)% | 10kHz~2GHz | 台 | 1200 |  |  | 600 | 45% |  | 一年
W-2-538 | 误码仪 | 1024kbit | 0～50kHz | 台 | 1200 |  |  | 1200 | 5% |  | 一年
W-3-539 | 高频电压标准装置 | 一级 | 1kHz~1GHz | 台 | 1050 |  |  | 525 | 50% |  | 一年
W-4-540 | 微电位计 | ±(0.5~5)% | 10Hz~1GHz ，30μV~100mV | 套 | 880 |  |  | 440 | 50% |  | 一年
W-5-541 | 任意波形发生器 | ±(3~10)% | 10Hz~100MHz | 台 | 1200 |  |  | 1200 | 0% |  | 一年 | 检测手段复杂，检测项目繁多，价格已经偏低，不能再降低。
W-6-542 | 低频标准信号源 | ±(0.02~0.3)% | 10Hz~1MHz，(0.25~100)V | 台 | 940 |  |  | 940 | 0% |  | 一年
W-7-543 | 双音频信号发生器 | ±0.5dB | 400Hz~4000Hz | 台 | 620 |  |  | 620 | 0% |  | 一年
W-8-544 | 低频电压标准 | ±(0.1~1)% | 10Hz~1MHz， 1mV~100V | 台 | 1450 |  |  | 1450 | 0% |  | 一年
W-9-545 | 电子管电压表检定仪 | ±1% | 0.5mV~300V | 台 | 830 |  |  | 830 | 0% |  | 一年
W-10-546 | 天线馈线测试仪 | 7.5×10-5 | 2.5MHz~3GHz | 台 | 950 |  |  | 950 | 0% |  | 一年
W-11-547 | 超高频毫伏表 | ±(1~3)% | 0.1~1GHz | 台 | 830 |  |  | 830 | 0% |  | 一年
W-12-548 | 高频毫伏表 | ±(1~3)% | 0.1~30MHz | 台 | 620 |  |  | 620 | 0% |  | 一年
W-13-549 | 电子电压表 |  | 30MHz以上 | 台 | 840 |  |  | 840 | 0% |  | 一年
W-14-550 | 接收机 | ±(0.5~1)dB | 50kHz~450MHz | 台 | 1550 |  |  | 1550 | 0% |  | 一年
|  |  | (30~1000)MHz | 台 | 3700 |  |  | 3700 | 0% |  | 一年
W-15-551 | 超高频标准信号发生器 |  | (150~2750)MHz | 台 | 1400 |  |  | 1400 | 0% | 含稳频源 | 一年
|  |  | (4~510)MHz | 台 | 1050 |  |  | 1050 | 0% | 含稳频源 | 一年
W-16-552 | 高频信号发生器 |  | 100kHz~30MHz | 台 | 1400 |  |  | 1400 | 0% |  | 一年
W-17-553 | 低频信号发生器 |  | 20Hz~200kHz | 台 | 880 |  |  | 880 | 0% |  | 一年
W-18-554 | 超低频信号发生器 |  |  | 台 | 840 |  |  | 840 | 0% |  | 一年
W-19-555 | 选频电平表 | 0.2dB | 200Hz~300MHz，(+20~-120)dB | 台 | 1000 |  |  | 1000 | 0% |  | 一年
W-20-556 | 电平振荡器 | 0.2dB | 200Hz～300MHz，(+10～-60)dB | 台 | 900 |  |  | 900 | 0% |  | 一年
W-21-557 | 扫频信号发生器 |  |  | 台 | 910 |  |  | 910 | 0% |  | 一年
W-22-558 | 失真度测量仪 | ±(5～10)% | 2Hz～100kHz，K:(0.1～100)% | 台 | 650 |  |  | 650 | 0% |  | 一年
W-23-559 | 高低频杂音测试仪 | ±0.2dB | 0～30MHz | 台 | 950 |  |  | 950 | 0% |  | 一年
W-24-560 | 低失真信号源 |  | 2Hz～200kHz | 台 | 650 |  |  | 650 | 0% |  | 一年
W-25-561 | 干扰场强测量仪 | 3dB | 30MHz～1GHz | 台 | 760 |  |  | 760 | 0% |  | 一年
W-26-562 | 音频分析仪 |  | 10Hz～200kHz | 台 | 1890 |  |  | 1890 | 0% |  | 一年
W-27-563 | 频谱分析仪 |  |  | 台 | 1800 |  |  | 1800 | 0% |  | 一年
W-28-564 | 滤波器 |  |  | 台 | 600 |  |  | 600 | 0% |  | 一年
W-29-565 | 脉冲信号发生器 |  |  | 台 | 980 |  |  | 490 | 50% |  | 一年
W-30-566 | 双脉冲信号发生器 |  | 0.1Hz~1MHz | 台 | 900 |  |  | 450 | 50% |  | 一年
W-31-567 | 标准脉冲电压表 | ±0.05% | ±10mV~±10V | 台 | 700 |  |  | 350 | 50% |  | 一年
W-32-568 | 平衡可变衰减器 | ±(0.02~0.5)dB | 0~2MHz | 台 | 820 |  |  | 820 | 0% |  | 一年 | 检测手段复杂，检测项目繁多，价格已经偏低，不能再降低。
W-33-569 | 晶体管图示仪 | ±(3~5)% | (0.1~1000)V， 0.1μA~10A | 台 | 500 |  |  | 500 | 0% |  | 一年
W-34-570 | 晶体管图示仪校准仪 | ±(0.4~0.7)% | (0.1~1000)V， 0.1μA~10A | 台 | 760 |  |  | 380 | 50% |  | 一年
W-35-571 | 晶体管参数测试仪 | ±5% | (0.1~30)V ，0.1mA~300mA | 台 | 600 |  |  | 600 | 0% |  | 一年 | 检测手段复杂，检测项目繁多，价格已经偏低，不能再降低。
W-36-572 | 示波器校准仪 | ±0.5% | 27μV~200V， tr<250Ps | 台 | 700 |  |  | 700 | 0% | 含SO6、61250 | 一年
W-37-573 | 通用示波器 | ±5% | DC~300MHz | 台 | 940 |  |  | 940 | 0% |  | 一年
W-38-574 | 宽带示波器 | ±5% | DC~300MHz | 台 | 920 |  |  | 920 | 0% |  | 一年
W-39-575 | 数字式示波器 | ±5% | DC~100MHz(含100MHz) | 台 | 1350 |  |  | 1350 | 0% |  | 一年
|  |  | 100MHz以上 | 台 | 2800 |  |  | 2800 | 0% |  | 一年
W-40-576 | 频率特性测试仪 | ±0.3dB | (1~300)MHz，0.2V，0.4V | 台 | 2600 |  |  | 1300 | 50% |  | 一年
|  | ±1.0dB | (1~300)MHz，0.2V，0.4V | 台 | 1500 |  |  | 750 | 50% |  | 一年
W-41-577 | 电视扫频仪 | 工作标准 | (445~955)MHz， | 台 | 1400 |  |  |  | 0% |  | 一年 | 检测手段复杂，检测项目繁多，价格已经偏低，不能再降低。
|  |  | 扫频宽度：(10~500)MHz |  |  |  |  | 1400 | 0% |  | 一年
W-42-578 | 抖晃仪 | (0.001~3.999)% |  | 台 | 1180 |  |  | 1180 | 0% |  | 一年
W-43-579 | 心脑电图检定机 | ±1% |  | 台 | 1100 |  |  | 1100 | 0% |  | 一年
W-44-580 | 脑电图机检定仪 | ±1% | 定标电压：(10~1000)μV | 台 | 850 |  |  | 750 | 11.76% |  | 一年
W-45-581 | 心电图机检定仪 | ±1% | 定标电压：1mV | 台 | 600 |  |  | 570 | 5% |  | 一年
W-46-582 | 脑电图机 | ±5% | (1~100)Hz，2μV~300mV | 八导 | 1000 | 850 | 800 | 700 | 30% | 16导加300元，32导加490元 | 一年
W-47-583 | 心电图机 | ±5% | (1~100)Hz，2μV~300mV | 台 | 630 | 535.5 | 500 | 500 | 20.63% |  | 一年
W-48-584 | 动态心电图机 |  |  | 台 | 950 | 855 |  | 855 | 10% |  | 一年
W-49-585 | 心电综合分析仪 |  | (0.01~2)mV | 台 | 580 | 522 | 500 | 500 | 13.79% |  | 一年
W-50-586 | 心电监护仪 | ±0.5% | (0.05~200)Hz，8μV~30V | 台 | 750 | 637.5 | 600 | 600 | 20% |  | 一年
W-51-587 | 电话分析仪 | ±0.5dB | (40~4000)Hz | 台 | 700 |  |  | 700 | 0% |  | 一年 | 检测手段复杂，检测项目繁多，价格已经偏低，不能再降低。
W-52-588 | 脑地形图 | 1~5% | (0.01~2)mV | 台 | 400 | 360 |  | 360 | 10% | 16导 | 一年
|  |  |  | 台 | 580 | 522 |  | 522 | 10% | 32导 | 一年

## 六、时间频率
序 号 | 计 量 器 具 | 准 确 度 | 测 量 范 围 | 单 | 收费标准 | 第一次（吉质监财函［2006］62号）下调 | 第二次（吉财非税［2007］749）下调 | 本次拟 | 下调比例 | 备 注 | 检定周期 | 不下调原因
| 名 称 | 或 等 级 |  | 位 |  |  | 下调 | 下调
SP-1-589 | 高稳定度石英晶体振荡器 | 优于1×10-9 | 1MHz，5MHz，10MHz | 台 | 2100 |  |  | 2100 | 0% |  | 一年 | 检测手段复杂，检测项目繁多，检测一台此类仪器需要10个工作日，价格已经偏低，不能再降低。
SP-2-590 | 石英晶体振荡器 | 1×10-8 | 1MHz，5MHz，10MHz | 台 | 1800 |  |  | 1800 | 0% |  | 一年
SP-3-591 | 频率合成器 | 1×10-8 | 1GHz | 台 | 3200 |  |  | 3200 | 0% |  | 一年
|  |  | 50kHz~500MHz | 台 | 3200 |  |  | 3200 | 0% |  | 一年
SP-4-592 | 频标比对器 |  | 1MHz，5MHz，10MHz | 台 | 1950 |  |  | 1950 | 0% |  | 一年
SP-5-593 | 彩色电视副载频校频仪 | 5×10-12/30min | 1MHz，5MHz，10MHz | 台 | 1650 |  |  | 825 | 45% |  | 一年
SP-6-594 | 比相仪 | 1.6×10-12/d | 100kHz~5MHz | 台 | 1250 |  |  | 1250 | 5% |  | 一年
SP-7-595 | 十进频率仪 | 3×10-5 | 10Hz~2MHz | 台 | 1600 |  |  | 800 | 45% |  | 一年
|  | 1×10-4 | 10Hz~2MHz | 台 | 1050 |  |  | 525 | 45% |  | 一年
SP-8-596 | GPS接收机(授时) | 1×10-11~1×10-12 | 1MHz，5MHz，10MHz | 台 | 1200 |  |  | 1200 | 5% |  | 一年
SP-9-597 | 外差式频率计(表) | 5×10-6 | 125kHz~18GHz | 台 | 1200 |  |  | 600 | 50% |  | 一年
|  | ±3×10-5 | 50kHz~3000MHz | 台 | 1200 |  |  | 600 | 45% |  | 一年
|  | ±10Hz | 20Hz~25MHz | 台 | 1200 |  |  | 600 | 50% |  | 一年
SP-10-598 | 通用电子计数器 | 10-8~10-9 | 1MHz~1000MHz ，0.1μs~10s | 台 | 3000 |  |  | 3000 | 0% |  | 一年 | 检测手段复杂，检测项目繁多，检测一台此类仪器需要10个工作日，价格已经偏低，不能再降低。
SP-11-599 | 数字式频率计 | 10-8以下 | 10Hz~1MHz | 台 | 1550 |  |  | 1550 | 0% |  | 一年
|  | 10-9以下 | 1MHz~1000MHz | 台 | 3180 |  |  | 3180 | 0% |  | 一年
SP-12-600 | 时间间隔计数器 | 10-7~10-9 |  | 台 | 1950 |  |  | 1950 | 0% |  | 一年
SP-13-601 | 标准石英钟 | 10-6~10-9 |  | 台 | 690 |  |  | 690 | 0% |  | 一年
SP-14-602 | 精密钟检定仪 | ±0.5s |  | 台 | 700 |  |  | 350 | 50% |  | 一年
SP-15-603 | 精密钟 | ±4s/d |  | 台 | 350 |  |  | 175 | 50% | 含航海钟 | 一年
SP-16-604 | 电子表校表仪 | ±0.03s/d |  | 台 | 740 |  |  | 740 | 5% |  | 一年
SP-17-605 | 记录式校表仪 | ±1×10-5 |  | 台 | 700 |  |  | 700 | 5% |  | 一年
SP-18-606 | 电子毫秒仪 | ±2% | 0~1000ms | 台 | 800 |  |  | 800 | 0% |  | 一年 | 检测手段复杂，检测时间较长。
SP-19-607 | 秒表检定仪 | ±1×10-6 | (1~3600)s | 台 | 1050 |  |  | 1050 | 0% |  | 一年
SP-20-608 | 机械秒表 | ±0.12s |  | 台 | 150 |  |  | 150 | 0% |  | 一年
SP-21-609 | 电秒表 | ±0.006s |  | 台 | 350 |  |  | 350 | 0% |  | 一年
SP-22-610 | 数字石英电子秒表 |  |  | 台 | 300 |  |  | 300 | 0% |  | 一年
SP-23-611 | 电子计时器 |  |  | 只 | 350 |  |  | 350 | 0% |  | 一年
SP-24-612 | 单机公用电话计时计费器 |  |  | 只 | 80 |  |  | 80 | 0% | 含集中计费终端检测 | 一年 | 需要下厂检测，各种费用较多，而且价格也已经很低，不能再降。
SP-25-613 | 单机IC卡、磁卡公用电话计时计费器 |  |  | 只 | 100 |  |  | 100 | 0% |  | 一年
SP-26-614 | 用户电话交换机计时计费装置 |  |  | 门 | 20 |  |  | 20 | 0% | 按安装电话客房数计算 | 一年
SP-27-615 | 程控交换机计时计费装置 |  |  | 门 | 1 |  |  | 1 | 0% | 按每门单价乘以总门数计费 | 一年
SP-28-616 | 单元公用电话集中计时计费装置 | ±(1+t×10-3)秒 |  | 单元 | 240 |  |  | 240 | 0% | 每单元8台以下 | 一年
[5 empty] | 480 |  |  | 480 | 0% | 每单元(9台~16台) | 一年
SP-29-617 | 无线公用电话计时计费器 |  |  | 台 | 120 |  |  | 120 | 0% |  | 一年
SP-30-618 | 网吧计时计费装置 |  |  | 台 | 120 |  |  | 120 | 0% |  | 一年
SP-31-619 | 电话计费器检定仪 |  |  | 台 | 1200 |  |  | 1200 | 0% |  | 一年 | 检测手段复杂，检测项目繁多，检测一台此类仪器需要10个工作日，价格已经偏低，不能再降低。

## 七、声学
序 号 | 计 量 器 具 | 准 确 度 | 测 量 范 围 | 单 | 收费标准 | 第一次（吉质监财函［2006］62号）下调 | 第二次（吉财非税［2007］749）下调 | 本次拟 | 下调比例% | 备 注 | 检定周期 | 不下调原因
| 名 称 | 或 等 级 |  | 位 |  |  | 下调 | 下调
S-1-620 | 测试传声器 | 工作 |  | 台 | 300 |  | 285 | 285 | 5 |  | 一年
S-2-621 | 声校准器 | 1级、2级 |  | 台 | 390 |  |  | 390 | 0 |  | 一年 | 与兄弟省比不高
S-3-622 | 声级计 | 1型、2型 |  | 台 | 550 |  |  | 550 | 0 |  | 一年 | 与兄弟省比不高
S-4-623 | 标准噪声源 | 标准 |  | 台 | 600 |  | 570 | 500 | 16.6667 |  | 一年
S-5-624 | 滤波器 | 0级、1级 |  | 台 | 450 |  |  | 400 | 11.1111 |  | 一年
S-6-625 | 公害噪声振动计 |  |  | 台 | 1200 |  |  | 1200 | 0 |  | 一年 | 与兄弟省比不高
S-7-626 | 噪声统计分析仪 |  |  | 台 | 500 |  |  | 500 | 0 |  | 一年 | 与兄弟省比不高
S-8-627 | 听力计 | 1~5型 |  | 台 | 1000 |  |  | 950 | 5 |  | 一年
S-9-628 | 测量放大器 | 1型、2型 |  | 台 | 650 |  |  | 620 | 4.6154 |  | 一年
S-10-629 | 超声功率源 | 瓦级、毫瓦级 |  | 台 | 1500 |  | 1400 | 1000 | 33.3333 |  | 一年
S-11-630 | 超声功率计 | 瓦级、毫瓦级 |  | 台 | 950 |  | 900 | 900 | 5.2632 |  | 一年
S-12-631 | 医用超声源 | B超 |  | 台 | 1100 | 935 | 880 | 880 | 20 |  | 一年
S-13-632 | 医用超声治疗机超声源 |  |  | 台 | 960 | 864 | 810 | 800 | 16.6667 |  | 一年
S-14-633 | 超声波探伤仪 | 工作 |  | 台 | 580 |  |  | 580 | 0 |  | 一年 | 原定价合理
S-15-634 | 超声测厚仪 |  |  | 台 | 490 |  |  | 490 | 0% | 长度 | 一年 | 原定价合理
S-16-635 | 超声多普勒胎心仪 |  |  | 台 | 900 | 810 | 760 | 760 | 15.5556 |  | 一年
S-17-636 | 胎儿监护仪 |  |  | 台 | 900 | 880 |  | 880 | 2.2222 |  | 一年

## 八、光学
序 号 | 计 量 器 具 | 准 确 度 | 测 量 范 围 | 单 | 收费标准 | 第一次（吉质监财函［2006］62号）下调 | 第二次（吉财非税［2007］749）下调 | 本次拟 | 下调比例 | 备 注 | 检定周期 | 不下调原因
| 名 称 | 或 等 级 |  | 位 |  |  | 下调 | 下调
G-1-637 | 照度计 | 一级 | (0.1~30001)X | 档 | 400 |  |  | 400 | 0% |  | 一年 | 原标准偏低
|  | 一级 | (3000~200001)X | 档 | 480 |  |  | 456 | 5% |  | 一年
|  | 二级 |  | 档 | 400 |  |  | 400 | 0% |  | 一年 | 原标准偏低
G-2-638 | 标准色板 |  |  | 块 | 300 |  |  | 285 | 5% |  | 一年
G-3-639 | 色差计 |  |  | 台 | 700 |  |  | 665 | 5% |  | 一年
G-4-640 | 测色色差计 | 二级 | (380~780)mm | 台 | 900 |  |  | 855 | 5% |  | 一年
G-5-641 | 白度计 | 一级 |  | 支 | 650 |  |  | 618 | 4.923% |  | 一年
|  | 二级 |  | 支 | 550 |  |  | 522 | 5.091% |  | 一年
G-6-642 | 标准滤光片 |  |  | 块 | 400 |  |  | 380 | 5% |  | 一年
G-7-643 | 黑白密度计 | 0.02D | (0~4)D | 台 | 400 |  |  | 380 | 5% |  | 一年
G-8-644 | 激光小功率计 |  | (0.1~100)mW | 台 | 420 |  |  | 300 | 28.57% |  | 一年
G-9-645 | CO2激光中功率计 |  |  | 台 | 500 |  |  | 300 | 40% |  | 一年
G-10-646 | 医用激光源 |  |  | 台 | 500 | 425 | 400 | 350 | 30% |  | 一年
G-11-647 | 折射计 |  |  | 台 | 480 |  |  | 480 | 0% | 长度 | 一年 | 原定价合理
G-12-648 | 屈光度计 |  |  | 台 | 1200 |  |  |  |  | 电子700.00，机械500.00 | 一年
G-13-649 | 焦度计 |  |  | 台 | 480 |  |  | 420 | 12.5% | 长度 | 一年
G-14-650 | 验光镜片 |  |  | 片 | 4 |  |  | 3 | 25% | 长度 | 一年
G-15-651 | 瞳距测量仪 | 0.5mm | 30cm | 台 | 210 | 178.5 | 170 | 170 | 19.05% | 长度 | 一年
G-16-652 | 验光机 |  |  | 台 | 500 | 425 | 400 | 400 | 20% | 长度 | 一年
G-17-653 | 光泽度计 |  |  | 台 | 420 |  |  | 420 | 0% | 长度 | 一年
G-18-654 | 验光仪 |  |  | 台 | 840 |  |  | 700 | 16.67% | 长度 | 一年
G-19-655 | 光衰减器(通信用) | 0.3%~1% | 0~50dB | 台 | 600 |  |  | 450 | 25% |  | 一年
[5 empty] | 1100 |  |  | 800 | 27.3% |  | 一年
G-20-656 | 等离子体光量计 |  |  | 台 | 400 |  |  | 350 | 12.5% |  | 一年
G-21-657 | 汽车前照灯检测仪 | 15% | (8000~30000)cd | 台 | 1200 |  |  | 1150 | 4.167% |  | 一年
G-22-658 | 角膜曲率计 |  |  | 台 | 40 |  |  | 30 | 25% |  | 一年
G-23-659 | 视野测量仪 |  |  | 台 | 100 |  |  | 80 | 20% |  | 一年

## 九、电离辐射
序 号 | 计 量 器 具 | 准 确 度 | 测 量 范 围 | 单 | 收费标准 | 第一次（吉质监财函［2006］62号）下调 | 第二次（吉财非税［2007］749）下调 | 本次拟 | 下调比例 | 备 注 | 检定周期 | 不下调原因
| 名 称 | 或 等 级 |  | 位 |  |  | 下调 | 下调
DL-1-670 | 60Co治疗机 | 4% |  | 台 | 1880 | 1598 |  | 1598 | 15% |  | 一年
DL-2-671 | X射线治疗辐射源 | 5% | (60~250)kV | 台 | 1880 | 1598 | 1500 | 1300 | 30.85% |  | 一年
|  |  | (10~60)kV | 台 | 1850 | 1572.5 | 1480 | 1300 | 29.73% |  | 一年
DL-3-672 | 医用加速器电子辐射源 | ±5% | 常规 | 台 | 4000 | 3400 |  | 3400 | 15% | 加特殊点，每加一点加收200元 | 一年
DL-4-673 | 医用加速器X辐射源 |  |  | 台 | 4000 | 3400 |  | 3400 | 15% | 加特殊点，每加一点加收200元 | 一年
DL-5-674 | 医用诊断X辐射源 | 10% | (50~100)keV | 台 | 1500 | 1275 | 1200 | 1200 | 20% |  | 一年
DL-6-675 | 电子血压计 |  | 0~40 KPa | 台 | 350 | 315 | 300 | 300 | 14.29% | 心率测量加收200.00 | 一年
DL-7-676 | X射线探伤机 | 5% | (150~400)kV | 台 | 920 |  |  | 920 | 0% |  | 一年 | 检定成本高，危险性大
DL-8-677 | γ射线探伤机 | 5% | 137Cγ 60C0 | 台 | 650 |  |  | 550 | 15.38% |  | 一年
DL-9-678 | 磁粉探伤机 | 2%~5% |  | 台 | 600 |  |  | 570 | 5% |  | 一年
DL-10-679 | 医用CT扫描仪 | (0.3~2.0)LP/mm |  | 台 | 4000 |  |  | 4000 | 0% |  | 一年 | 检定成本高，危险性大
DL-11-680 | 后装治疗机 |  |  | 台 | 2000 | 1700 | 1600 | 1400 | 30% |  | 一年
DL-12-681 | 磁共振诊断机 | 1.5mm |  | 台 | 6000 | 5400 |  | 5400 | 10% |  | 一年
DL-13-682 | 数字减影，血管造影诊断机 | 1.2LP/mm |  | 台 | 3600 | 3240 | 3000 | 3000 | 16.67% |  | 一年
DL-14-683 | 核子皮带秤 | 0.5% | (10~3000)t/h，带宽(0.3~2)m | 台 | 1400 |  |  | 1000 | 28.57% |  | 一年

## 十、物理化学
序 号 | 计 量 器 具 | 准 确 度 | 测 量 范 围 | 单 | 收费标准 | 第一次（吉质监财函［2006］62号）下调 | 第二次（吉财非税［2007］749）下调 | 本次拟 | 下调比例 | 备 注 | 检定周期 | 不下调原因
| 名 称 | 或 等 级 |  | 位 |  |  | 下调 | 下调
WH-1-684 | 电导仪 |  | 0~150ms | 台 | 880 |  |  | 650 | 26.14% |  | 一年
WH-2-685 | 工业用电导仪 |  | 0~100ms | 台 | 500 |  |  | 475 | 5% |  | 一年
WH-3-686 | 电导率仪 | 0.2%~5% | (5×10-2~1×104)μS/cm | 台 | 520 |  |  | 520 | 0% |  | 一年 | 原标准偏低
WH-4-687 | 精密酸度计 | 0.1级~0.001级 | 0~14pH | 台 | 380 |  |  | 380 | 0% |  | 一年 | 原标准偏低
WH-5-688 | 滤光光电比色计 |  | 可见区 | 台 | 350 |  |  | 332 | 5.143% | 加检一片滤色片加收10元 | 一年
WH-6-689 | 可见分光光度计 | Ⅰ、Ⅱ、Ⅲ、Ⅳ级 |  | 台 | 500 |  |  | 500 | 0% |  | 一年 | 原标准偏低
WH-7-690 | 单光束紫外可见分光光度计 | Ⅰ、Ⅱ、Ⅲ、Ⅳ级 | (195~1000)nm | 台 | 950 |  |  | 950 | 0% | 双光束，双波长检定加收80元 | 一年 | 原标准偏低
WH-8-691 | 双光束紫外可分光光度计 | Ⅰ、Ⅱ、Ⅲ、Ⅳ级 | (190~900)nm | 台 | 1400 |  |  | 1400 | 0% |  | 一年 | 原标准偏低
WH-9-692 | 紫外一近红外分光光度计 |  |  | 台 | 950 |  |  | 800 | 15.79% |  | 一年
WH-10-693 | 荧光光度计 |  | (300~600)nm | 台 | 480 |  |  | 430 | 10.42% |  | 一年
WH-11-694 | 荧光分光光度计 |  |  | 台 | 520 |  |  | 450 | 13.46% |  | 一年
WH-12-695 | 非色散原子荧光光度计 |  | As:0.0~100ng/ml Sb:0.0~1000ng/ml | 台 | 950 |  |  | 950 | 0% |  | 一年 | 原标准偏低
WH-13-696 | 原子吸收分光光度计 |  |  | 台 | 1280 |  |  | 1280 | 0% |  | 二年 | 原标准偏低
WH-14-697 | 色散型红外分光光度计 | A | (4000~650)cm-1 | 台 | 800 |  |  | 760 | 5% |  | 一年
|  | B | (4000~400)cm-1 | 台 | 700 |  |  | 665 | 5% |  | 一年
|  | C | (4000~200)cm-1 | 台 | 540 |  |  | 513 | 5% |  | 一年
WH-15-698 | 火焰光度计 |  |  | 台 | 500 |  |  | 450 | 10% |  | 一年
WH-16-699 | 滤纸式烟度计 | ±3% | 10Rb | 台 | 780 |  |  | 500 | 35.9% |  | 一年
WH-17-700 | 工作用粘度计 |  | (0.55~6.9)mm | 台 | 350 |  |  | 332 | 5.143% |  | 一年
WH-18-701 | 落球式粘度计 |  | (0.55~6.9)mm | 台 | 650 |  |  | 550 | 15.38% |  | 一年
WH-19-702 | 滚动落球式粘度计 | ±0.2% | (1~40000)mPa·s | 台 | 700 |  |  | 550 | 21.43% |  | 一年
WH-20-703 | 旋转粘度计 | 1%~5% | (1~10-7)mPa·s | 转子 | 520 |  |  | 520 | 0% |  | 一年 | 原标准偏低
WH-21-704 | 恩氏粘度计 | ±1s | (50~52)s | 球 | 350 |  |  | 300 | 14.29% |  | 一年
WH-22-705 | 涂料粘度计 |  |  | 球 | 450 |  |  | 427 | 5.111% |  | 一年
WH-23-706 | 流出杯粘度计 |  | (10~700)mm2/s | 转子 | 450 |  |  | 400 | 11.11% |  | 一年
WH-24-707 | 气体热量计 | 1% | (8370~62800)kJ/m3 | 支 | 600 |  |  | 300 | 50% |  | 一年
WH-25-708 | (氧弹)热量计 | 0.2% | (15000~32000)J | 台 | 580 |  |  | 580 | 0% |  | 二年 | 原标准偏低
WH-26-709 | 氧弹 | 工作用 | 20MPa | 台 | 300 |  |  | 300 | 0% |  | 一年 | 原标准偏低
WH-27-710 | 示差扫描热量计 | 2% | (20~700)℃ | 台 | 1150 |  |  | 900 | 21.74% |  | 一年
WH-28-711 | 灰熔点测定仪 | 工作用 | (500~1600)℃ | 台 | 500 |  |  | 450 | 10% |  | 一年
WH-29-712 | 库仑定硫仪 | 工作用 | (500~1600)℃ | 台 | 500 |  |  | 450 | 10% |  | 一年
WH-30-713 | 碳氢测定仪 | 工作用 | (500~1600)℃ | 台 | 500 |  |  | 450 | 10% |  | 一年
WH-31-714 | 溶解氧测定仪 | 0.5mg/L | 0~20mg/L | 台 | 1780 |  |  | 1690 | 5.056% |  | 一年
WH-32-715 | 一氧化碳分析仪 | ±(1～5)% |  | 台 | 1000 |  |  | 950 | 5% |  | 一年
WH-33-716 | 二氧化碳分析仪 |  |  | 台 | 1000 |  |  | 950 | 5% |  | 一年
WH-34-717 | 二氧化硫分析仪 |  |  | 台 | 700 |  |  | 665 | 5% |  | 一年
WH-35-718 | 粉尘采样器 | 2.5%，2.5级 | (0.5~130)mg/m3 | 台 | 180 |  |  | 180 | 0% |  | 一年 | 原标准偏低
WH-36-719 | 粉尘浓度测定仪 | 6% | (0.5~130)mg/m3 | 台 | 520 |  |  | 494 | 5% |  | 一年
WH-37-720 | 烟尘浓度测定仪 | 2.5% | (5~80)L/min | 台 | 540 |  |  | 540 | 0% |  | 一年 | 原标准偏低
WH-38-721 | 离子计 |  |  | 台 | 950 |  |  | 850 | 10.53% |  | 一年
WH-39-722 | 钠离子计 | 0.01级~0.2级 | 0~14pNa | 台 | 600 |  |  | 570 | 5% |  | 一年
WH-40-723 | 电位滴定仪 |  |  | 台 | 2000 |  |  | 1900 | 5% |  | 一年
WH-41-724 | 极谱仪 |  |  | 台 | 1200 |  |  | 1000 | 16.67% | 普通型 | 一年
WH-42-725 | 发射光谱仪 | 1%~10% | 0.01%~2% | 台 | 3200 |  |  | 3040 | 5% |  | 二年
WH-43-726 | 液相色谱仪 |  |  | 台 | 2100 |  |  | 2100 | 0% |  | 二年 | 周期2年
WH-44-727 | 气相色谱仪 |  |  | 台 | 1900 |  |  | 1900 | 0% |  | 二年 | 周期2年
WH-45-728 | 薄层色谱扫描仪 |  |  | 台 | 1500 |  |  | 1425 | 5% |  | 一年
WH-46-729 | 测汞仪 |  |  | 台 | 520 |  |  | 494 | 5% |  | 一年
WH-47-730 | 呼出气体酒精含量测定仪 |  |  | 台 | 500 |  |  | 475 | 5% |  | 一年
WH-48-731 | 水份测定仪 | 1%~3% | 6%~20% | 台 | 800 |  |  | 760 | 5% |  | 一年
WH-49-732 | 标准露点仪 |  |  | 台 | 3000 |  |  | 2700 | 10% |  | 一年
WH-50-733 | 自动式旋光仪 |  |  | 台 | 850 |  |  | 810 | 4.706% |  | 一年
WH-51-734 | 血细胞分析仪 | 5%~10% | RBC：(2.5~6.5)×1012个/L， WBC：(2~14)×109个/L， HD：(50~200)g/L | 台 | 840 |  | 750 | 750 | 10.71% |  | 一年
WH-52-735 | 瓦斯测定器 | ±10% |  | 台 | 280 |  |  | 220 | 21.43% | 催化、热导、气敏 | 一年
WH-53-736 | 瓦斯报警器 | ±5% |  | 台 | 500 |  |  | 400 | 20% | 定置式 | 一年
WH-54-737 | 便携式瓦斯报警器 | ±10% |  | 台 | 400 |  |  | 350 | 12.5% |  | 一年
WH-55-738 | 光干涉瓦斯报警器 | ±5% |  | 台 | 250 |  |  | 200 | 20% |  | 一年
WH-56-739 | 有毒有害可燃气体分析 | 2%~5% | 多探头复合型 | 台 | 750 |  |  | 720 | 4% |  | 一年
| 检测报警仪 | [9 empty] | 一年
WH-57-740 | 原子吸收光谱仪 |  |  | 台 | 1200 |  |  | 1200 | 0% |  | 二年 | 原标准偏低
WH-58-741 | 水质监测仪 |  |  | 台 | 1400 |  |  | 1200 | 14.29% |  | 一年
WH-59-742 | 测氨仪 |  |  | 探头 | 550 |  |  | 450 | 18.18% |  | 一年
WH-60-743 | 示波极谱仪 |  |  | 台 | 950 |  |  | 800 | 15.79% |  | 一年
WH-61-744 | 浊度计 |  |  | 台 | 650 |  |  | 650 | 0% |  | 一年 | 原标准偏低
WH-62-745 | 红外线气体分析仪 |  |  | 台 | 1000 |  |  | 950 | 5% |  | 一年
WH-63-746 | 粮食水分仪 | 0.5% | 8%~22% | 台 | 880 |  |  | 600 | 31.82% |  | 一年
WH-64-747 | 谷物水分测定仪 |  |  | 台 | 500 |  |  | 350 | 30% |  | 一年
WH-65-748 | 可燃气体测报仪 | 5%，10% | 0~100%LEL | 台 | 850 |  |  | 800 | 5.882% | 流量 | 不超过1年
WH-65-748 | 家用可燃气体测报仪 | 5%，10% | 0~100%LEL | 台 | 850 | 97 |  |  |  | 流量
WH-66-749 | 汽车排放气体测试仪 | ±(2~10)% | 0~2%，0~8%， C:0~500，2000，4000，8000ppm | 台 | 2200 |  |  | 2100 | 4.545% | 流量 | 一年
WH-67-750 | 熔体流动速率仪 | 10% |  | 台 | 750 |  |  | 710 | 5.333% |  | 一年
WH-68-751 | 毛细管法熔点测定仪 | 0.2~1.5级 |  | 台 | 360 |  |  | 360 | 0% |  | 一年 | 原标准偏低
WH-69-752 | 甲烷测报仪 | 5% | 0~4% | 台 | 700 |  |  | 600 | 14.29% |  | 一年
WH-70-753 | 烟气分析仪 | 5% | 0~400×10-6 | 台 | 1350 |  |  | 1280 | 5.185% |  | 一年
WH-71-754 | 电化学电极气体氧分析仪 | 3%~5% | 0~100% | 台 | 650 |  |  | 550 | 15.38% |  | 一年
WH-72-755 | 定碳定硫分析仪 | 碳：0.0005%~0.03% | 碳：1%~3% | 台 | 500 |  |  | 500 | 0% |  | 二年 | 原标准偏低
|  | 硫：0.0005%~0.01% | 硫：0.001%~0.03% | [7 empty] | 二年
WH-73-756 | 水质综合分析仪 | PH：0.01 | Ph：0~14 | 台 | 1900 |  |  | 1500 | 21.05% |  | 一年
WH-74-757 | 化学耗氧量测定仪 | 5% | (10~1000)mg/L | 台 | 890 |  |  | 845 | 5.056% |  | 一年
WH-75-758 | 生物化学需氧量测定仪 | 5% | 0~700mg/L | 台 | 1000 |  |  | 950 | 5% |  | 一年
WH-76-759 | 生物化学需氧量(BOD5) | 5% | 0~700mg/L | 台 | 1000 |  |  | 900 | 10% |  | 一年
WH-77-760 | 酶标分析仪 | 5% | 吸光度：0.00~2.00 | 台 | 1000 |  |  | 950 | 0% |  | 一年
WH-78-761 | 测氢仪 | 3% | 0~10×10-6(质量分数) | 台 | 390 |  |  | 350 | 10.26% |  | 一年
WH-79-762 | 总有机碳分析仪 | 3% |  | 台 | 450 |  |  | 450 | 0% |  | 一年 | 原标准偏低
WH-80-763 | 旋光仪及旋光糖量计 | 0.01级~0.05级 | (-45°~+45°) | 台 | 840 |  |  | 800 | 4.762% |  | 一年
WH-81-764 | 手持糖量(含量)计及 |  | 0~80%，1.3330~1.7000 | 台 | 380 |  |  | 360 | 5.263% |  | 一年
| 手持折射仪 | [9 empty] | 一年
WH-82-765 | 半自动生化分析仪 | 0.005A | 吸光度：0.00~2.00 | 台 | 1100 |  |  | 1045 | 5% |  | 一年
WH-83-766 | 全自动生化分析仪 | 7% | 波长：340~700nm | 台 | 1500 |  |  | 1425 | 5% |  | 一年
WH-84-767 | 表面热电离同位素质谱仪 | 0.05~0.1 | 质荷比：6~240 | 台 | 1400 |  |  | 900 | 35.71% |  | 一年
WH-85-768 | 波长色散X射线荧光光谱议 | ＜1.5% | 0.01%~99.99% | 台 | 1300 |  |  | 1235 | 5% |  | 一年
WH-86-769 | 离子色谱仪 | 1.5% |  | 台 | 1650 |  |  | 1650 | 0% |  | 二年 | 原标准偏低
WH-87-770 | 色谱检定仪 | 0.1%~0.5% | (1~10)μV，(0.01~1000)Ω | 台 | 580 |  |  | 500 | 13.79% |  | 一年
WH-88-771 | 气相有机质谱仪 | 质荷比：±0.5 | 质荷比：1~3000 | 台 | 1100 |  |  | 1100 | 0% |  | 一年 | 原标准偏低
WH-89-772 | 尿样分析仪 |  |  | 台 | 600 |  | 550 | 550 | 8.333% |  | 一年
WH-90-773 | 尘埃粒子计数器 |  |  | 台 | 800 |  |  | 760 | 5% |  | 一年
WH-91-774 | CO、CO2报警器 |  |  | 台 | 500 |  |  | 500 | 0% |  | 一年 | 原标准偏低，有危险性
WH-92-775 | 氧气吸入器 | 2.5级 | 0~30L/min | 台 | 160 |  |  | 152 | 5% |  | 一年
WH-93-776 | 光电式烟尘测试仪 |  |  | 台 | 500 |  |  | 475 | 5% |  | 一年
WH-94-777 | 啤酒色度计 |  |  | 台 | 400 |  |  | 360 | 10% |  | 一年
WH-95-778 | 钾、钠、氯离子分析仪 |  |  | 台 | 1000 |  |  | 800 | 20% |  | 一年
WH-96-779 | 酸度分析仪 |  |  | 台 | 850 |  |  | 700 | 17.65% |  | 一年
WH-97-780 | 红外测油仪 |  |  | 台 | 790 |  |  | 750 | 5.063% |  | 一年
WH-98-781 | 甲醛测定仪 |  |  | 台 | 440 |  |  | 440 | 0% |  | 一年 | 原标准偏低
WH-99-782 | 碳酸分析仪 |  |  | 台 | 650 |  |  | 400 | 38.46% |  | 一年
WH-100-783 | 血红蛋白分析仪 |  |  | 台 | 700 |  | 650 | 650 | 7.143% |  | 一年
WH-101-784 | 尿糖仪 |  |  | 台 | 500 |  | 450 | 400 | 20% |  | 一年
WH-102-785 | 血糖仪 |  |  | 台 | 500 |  | 450 | 340 | 32% |  | 一年
WH-103-786 | 血流变分析仪 | 1%~5% | (1~1×102)mPa·s | 台 | 400 |  | 380 | 320 | 20% |  | 一年
WH-104-787 | 药物崩解仪 |  |  | 台 | 500 |  |  | 475 | 5% |  | 一年
WH-105-788 | 药物溶出仪 |  |  | 台 | 650 |  |  | 620 | 4.615% |  | 一年
WH-106-789 | 大气采样器 |  |  | 台 | 490 |  |  | 490 | 0% |  | 一年 | 原标准偏低
WH-107-790 | 林格曼黑度计 |  |  | 台 | 250 |  |  | 220 | 12% |  | 一年

## 十一、专业计量
序 号 | 计 量 器 具 | 准 确 度 | 测 量 范 围 | 单 | 收费标准 | 第一次（吉质监财函［2006］62号）下调 | 第二次（吉财非税［2007］749）下调 | 本次拟 | 下调比例 | 备 注 | 检定周期 | 不下调原因
| 名 称 | 或 等 级 |  | 位 |  |  | 下调 | 下调
ZY-1-791 | 八兰烘箱 | 1% | 室温~150℃ | 台 | 300
ZY-2-792 | 原棉水份测定仪 | ±0.1% | 2.8%~15.2% | 台 | 180
ZY-3-793 | 纱线测湿仪 |  |  | 台 | 170
ZY-4-794 | 浆线测湿仪 |  |  | 台 | 170
ZY-5-795 | 纱线捻度机 |  |  | 台 | 170
ZY-6-796 | 单纱强力机 | 1% | 0~500N | 台 | 470 |  |  | 400 | 14.89% |  | 一年
ZY-7-797 | 束纤维强力机 | 1% | 0~50N | 台 | 400 |  |  | 350 | 12.5% |  | 一年
ZY-8-798 | 单纤维强力机 | 1% | 0~100N | 台 | 410 |  |  | 350 | 14.63% |  | 一年
ZY-9-799 | 织物缕纱强力机 |  |  | 台 | 420 |  |  | 350 | 16.67% |  | 一年
ZY-10-800 | 纱线条粗测长机 |  |  | 台 | 160
ZY-11-801 | 缕纱测长机 | 0.1% | 0~1000mm | 台 | 150 |  |  | 120 | 20% | 长度 | 一年
ZY-12-802 | 纤维杂质分析机 | 0.31% | 0~1000mm | 台 | 230 |  |  | 180 | 21.74% | 长度 | 一年
ZY-13-803 | 气流式纤维细度测定仪 | 0.25% | 0~500 | 台 | 150 |  |  | 120 | 20% | 长度 | 一年
ZY-14-804 | 定槽水银气压表 | 工作用 | (800~1070)kPa | 台 | 490 |  |  | 400 | 18.37% | 热工 | 一年
ZY-15-805 | 动槽水银气压表 | 工作用 | (800~1070)kPa | 台 | 790 |  |  | 700 | 11.39% | 热工 | 一年
ZY-16-806 | 空盒气压表(计) | (1.5~2.0)hPa | (500~1060)hPa | 台 | 500 |  |  | 400 | 20% | 热工 | 一年
ZY-17-807 | 双管水银压力表 | (0.4~1.0)hPa | 0~1050hPa | 台 | 800 |  |  | 600 | 25% | 热工 | 一年
ZY-18-808 | 气象用玻璃液体温度表 | (0.1~0.5)℃ | (-60~80)℃ | 台 | 300 |  |  | 200 | 33.33% | 热工 | 一年
ZY-19-809 | 气象用双金属温度计 | 1℃ | (-30~45)℃ | 台 | 400 |  |  | 200 | 50% | 热工 | 一年
ZY-20-810 | 气象用通风干湿表 | ±2.0%RH | 10%RH~98%RH | 支 | 500 |  |  | 400 | 20% | 热工 | 一年
ZY-21-811 | 矿用风速表 | ±0.10m/s | (0.2~30)m/s | 台 | 360 |  |  | 300 | 16.67% | 医化 | 一年
ZY-22-812 | 矿用光干涉型甲烷测定器 | ±(0.05~0.3)%CH4 | (0~10)%CH4 | 台 | 340 |  |  | 300 | 11.76%
ZY-23-813 | 矿用催化燃烧甲烷测定器、报警器 | ±(0.1~0.3)%CH4 | (0~4)%CH4 | 台 | 240 |  |  | 200 | 16.67%
ZY-24-814 | 气压高度表 | (2.0~3.0)hPa | (400~1080)hPa | 台 | 900 |  |  | 600 | 33.33%
ZY-25-815 | 雨量量筒 | (0.03~0.05)mm | (0.05~10)mm | 台 | 480 |  |  | 300 | 37.5%
ZY-26-816 | 雨量计 | 降水量×3% | 累计量 | 台 | 750 |  |  | 380 | 49.33%
ZY-27-817 | 气象用毛发湿度表(计) | 5%RH~10%RH | 30%RH~98%RH | 台 | 750 |  | 700 | 450 | 40% | 医化 | 一年
ZY-28-818 | DEM6轻便三杯风速表 | (1~20)% | (1~30)m/s | 台 | 420 |  |  | 420 | 0% | 医化 | 一年 | 原标准偏低
ZY-29-819 | 轻便磁感应风向风速仪 | (4~30)% | (2~30)m/s | 台 | 420 |  |  | 420 | 0% | 医化 | 一年 | 原标准偏低
ZY-30-820 | 电接风向风速仪 | (6~30)% | (2~40)m/s | 台 | 420 |  |  | 420 | 0% | 医化 | 一年 | 原标准偏低
ZY-31-821 | 热球式风速仪 | (5~10)% | (0.05~30)m/s | 台 | 420 |  |  | 420 | 0% | 医化 | 一年 | 原标准偏低
ZY-32-822 | 标准水银气压表 | 0.20hPa | (660~1050)hPa | 台 | 1800 |  |  | 1500 | 16.6% | 热工 | 一年
ZY-33-823 | 轮对内距尺 | ±0.15mm | (1345~1470)mm | 把 | 100 |  |  | 70 | 30% | 长度 | 一年
ZY-34-824 | TB型车轮检查器 | ±0.1mm | (33~145)mm | 件 | 80 |  |  | 60 | 25% | 长度 | 一年
ZY-35-825 | JM型车轮检查器 | ±0.1mm | (33~145)mm | 件 | 80 |  |  | 60 | 25% | 长度 | 一年
ZY-36-826 | JM3型车轮检查器 | ±0.1mm | (32~145)mm | 件 | 80 |  |  | 60 | 25% | 长度 | 一年
ZY-37-827 | 第四种车轮检查器 | ±0.1mm | (32~145)mm | 件 | 80 |  |  | 70 | 12% | 长度 | 一年
ZY-38-828 | 数显车轮检查器 | ±0.1mm | (32~145)mm | 件 | 80 |  |  | 70 | 12% | 长度 | 一年
ZY-39-829 | 车轮检查器检具 | ±0.02mm | 0~28mm | 件 | 160 |  |  | 140 | 12% | 长度 | 一年
ZY-40-830 | 车轮踏面样板 | ±0.02mm | (32~145)mm | 件 | 180 |  |  | 150 | 16.67% | 长度 | 一年
ZY-41-831 | 轨距尺检定器 | ±0.1mm | 1435mm | 件 | 150 |  |  | 130 | 13% | 长度 | 一年
ZY-42-832 | 轨距尺 | ±0.1mm | (1428~1470)mm | 支 | 100 |  |  | 90 | 10% | 长度 | 一年
ZY-43-833 | 支距尺检定器 | ±0.4mm | (100~1290)mm | 件 | 140 |  |  | 120 | 14% | 长度 | 一年
ZY-44-834 | 支距尺 | ±0.02mm | (100~12900mm | 支 | 100 |  |  | 90 | 10% | 长度 | 一年
ZY-45-835 | 喷油泵试验台 |  |  | 台 | 1000
ZY-46-836 | 铁路轮对内距尺检定器 | 标准 |  | 台 | 450
ZY-47-837 | 静电装置（接地电阻） | 3% | 0~100Ω | 点 | 200
| 静电装置（接触电阻） | 0.5% | 0~10Ω | 点 | 30
ZY-48-838 | 温湿度表 |  |  | 台 | 550 |  | 500 | 450 | 18.18% | 医化 | 一年
ZY-49-839 | 恒加速度离心机 | 1% |  | 台 | 1200
ZY-50-840 | 雷氏夹膨胀测定仪 | ±0.02mm | 12mm | 台 | 350
ZY-51-841 | 酸度计检定仪 |  | 0~2V |  | 700